## Главная
Сайт: Vitron.ru
Прайс-лист на отопительное оборудование Vitron
Для быстрого перехода в интересующий вас раздел нажмите на одну из ссылок ниже:
Артикул (шифр конвектора)
Общее описание, особенности конструкции, комплектация
Специсполнения (углы, продольные решетки)
Калькулятор теплоотдач ВК
Калькулятор теплоотдач ВКВ
Конвекторы встраиваемые в пол с вентиляторами 24В DC (принудительная конвекция):
Высота | ВКВ.65 мм
ВКВ.70 мм
ВКВ.75 мм
ВКВ.80 мм
ВКВ.90 мм
ВКВ.110 мм
ВКВ.140 мм
ВКВ.150 мм
Конвекторы встраиваемые в пол без вентиляторов (естественная конвекция):
Высота | ВК.55 мм
ВК.65 мм
ВК.70 мм
ВК.75 мм
ВК.80 мм
ВК.90 мм
ВК.110 мм
ВК.140 мм
ВК.150 мм
ВК.200 мм
ВК.300 мм
ВК.400 мм
ВК.500 мм
ВК.600 мм
Конвекторы встраиваемые в пол без вентиляторов (естественная конвекция):
Высота | ВК.МАХ.90 мм
ВК.МАХ.110 мм
ВК.МАХ.150 мм
ВК.МАХ.200 мм
Конвекторы встраиваемые в пол тепло-холод
Конвектор встраиваемый под мебель
Конвектор встраиваемый в подоконник
Конвектор встраиваемый в пол водяной + электрический
Теплообменники
Крепление тепл. и крышки
Вентиляторы
Декоративная крышка
Посезонная вкладка и монтажные крышки
Арматура и регулировка
Автоматика

## Артикул
Вернуться на главную страницу
Условное обозначение конвекторов Vitron
| ВКВ. | МАХ. | 90. | 260. | 3000. | 2ТГ. | 220. | РПР. | ААС. | НЕРЖ. | Л.
1. Наименование модели:
• ВК – Витрон конвектор без вентилятора;
• ВКВ – Витрон конвектор с вентилятором.
• ВКВТХ – Витрон конвектор тепло-холод с вентилятором.
2. Обозначение:
• Без обозначения (стандартное исполнение) - труба ø15 мм
• МАХ - труба ø22 мм
3. Высота модели, мм (выбирается из ряда):
• 55, 65, 75, 80, 90, 110, 140, 150, 200, 300, 400, 500, 600.
4. Ширина модели, мм (выбирается из ряда):
• 160, 200, 260, 300, 360, 400.
5. Длина модели, мм:
• в диапазоне 600…3000.
6. Количество труб (2, 4, 6, 8 …Т) теплообменника и исполнение:
• Г – горизонтальный;
• В – вертикальный;
• К – квадратный;
• П – прямоугольный;
7. Напряжение вентилятора, В:
• 24 – напряжение 24 В, постоянный ток (DC);
• БВ - без вентилятора (либо без обозначения для ВК).
8. Исполнение решетки конвектора:
• РПО – решетка на резиновом основании с окантовкой;
• РПР – решетка на резиновом основании с рамкой;
• РПF – решетка на резиновом основании с F-образной окантовкой;
• РПZ – решетка на резиновом основании с Z-рамкой;
• РР – решетка на пружине с рамкой;
• РО – решетка на пружине с окантовкой;
• РF – решетка на пружине F-образной окантовкой;
• РZ – решетка на пружине с Z-рамкой;
• ДК №1– Декоративная крышка узор №1;
9. Материал, покрытие и цвет решетки:
• А – алюминий, Д – дерево (дуб);
• А – анодировка; П – порошковая покраска;
• С – серебро, Б – бронза, З – золото, Ч – черный, RAL0000 – цвет по палитре RAL;
• AISI – решетка из нержавеющей стали.
10. Материал корпуса:
• Нерж – корпус из нержавеющей стали AISI304
толщиной 0,8 мм;
• Без обозначения (стандартное исполнение)
– корпус из оцинкованной стали толщиной 1 мм.
11. Подключение:
• Без обозначения - правое.
• Л - левое.

## Описание
Вернуться на главную страницу
Телефоны: г. Москва +7(495)641-32-22
г. Новосибирск +7(383)373-34-58
г. Санкт-Петербург +7(812)458-88-58
Сайт: wilma-rus.ru
vitron.ru
e-mail: info@wilma.ru
Конвекторы встраиваемые в пол без вентилятора ВК
(естественная конвекция)
Встраиваемый в пол конвектор с естественной конвекцией VITRON - отопительный прибор, в котором установлен медно-алюминиевый теплообменник, тепло от которого передаётся в отапливаемое помещение путём естественной конвекции. Позволяет преградить поток холодного воздуха от застеклённых фасадов или окон. Данный тип конвектора служит для отопления только сухих помещений. Применяется в качестве основного отопительного прибора в помещениях с небольшими потребностями в отоплении или вспомогательного отопительного прибора с системами тёплого пола, вентиляции, радиаторного водяного отопления. Может быть установлен как в однотрубную, так и в двухтрубную систему отопления.
Конструктивные особенности:
• материал корпуса - оцинкованная сталь толщиной 1 мм,
покрытая износостойким порошковым покрытием (цвет покрытия:
чёрный матовый);
• материал и покрытие решётки - анодированный алюминий, алюминий с
порошковым покрытием, дерево (дуб);
• регулировка по высоте от 0 до 40 мм за счёт специальных установочных ножек;
• подключение теплообменника - G1/2’’ (внутренняя резьба);
• применение материалов с повышенными теплопередающими свойствами
(Сu - медь, Al - алюминий) и стойких к коррозии;
• съёмный медно-алюминиевый теплообменник, покрытый износостойким
порошковым покрытием (цвет покрытия: чёрный матовый);
• специальные юстировочные винты позволяют легко выровнять конвектор
в горизонтальной плоскости..
Стандартный комплект поставки:
• корпус из оцинкованной стали покрытый порошковым покрытием;
• комплект установочных ножек;
• поперечная или продольная решётка;
• декоративная рамка из алюминиевого L и Z-образного профиля или окантовка
из J и F-профиля, выполненная в цвет решётки;
• медно-алюминиевый теплообменник (диаметр медной трубы 15 мм);
• воздухоотводчик ручной G1/8’’;
• технический паспорт, инструкция по монтажу и эксплуатации;
• монтажная доска для защиты от механических повреждений.
Конвекторы встраиваемые в пол с вентилятором 24В ВКВ
(принудительная конвекция)
Встраиваемый в пол конвектор с принудительной конвекцией VITRON - отопительный прибор, в котором установлен медно-алюминиевый теплообменник и тангенциальный вентилятор постоянного тока, тепло от которого передаётся в отапливаемое помещение путём естественной (при выключенном вентиляторе), и принудительной (при включённом вентиляторе) конвекции. Позволяет преградить поток холодного воздуха от застекленных фасадов или окон. Данный тип конвектора служит для отопления только сухих помещений. Применяется в качестве основного отопительного прибора в помещениях с любыми потребностями в интенсивности отопления. Возможно комбинированное использование с системами тёплого пола, вентиляции, радиаторного водяного отопления. Может быть установлен как в однотрубную, так и в двухтрубную систему отопления.
Конструктивные особенности:
• материал корпуса - оцинкованная сталь толщиной 1 мм, покрытая износостойким
порошковым покрытием (цвет покрытия: чёрный матовый);
• материал и покрытие решётки - анодированный алюминий, алюминий с
порошковым покрытием, дерево (дуб);
• регулировка по высоте от 0 до 40 мм за счёт специальных установочных ножек;
• подключение теплообменника - G1/2’’ (внутренняя резьба);
• применение материалов с повышенными теплопередающими свойствами
(Сu - медь, Al - алюминий) и стойких к коррозии;
• съёмный медно-алюминиевый теплообменник, покрытый износостойким
порошковым покрытием (цвет покрытия: чёрный матовый);
• специальные юстировочные винты позволяют легко выровнять конвектор
в горизонтальной плоскости;
Стандартный комплект поставки:
• корпус из оцинкованной стали покрытый порошковым покрытием;
• тангенциальный DC вентилятор, напряжением питания 24В с уменьшенным уровнем шума;
• блок управления вентилятором;
• комплект установочных ножек;
• поперечная или продольная решётка;
• декоративная рамка из алюминиевого L и Z-образного профиля или окантовка из
J и F-профиля, выполненная в цвет решётки;
• медно-алюминиевый теплообменник (диаметр медной трубы 15 мм);
• воздухоотводчик ручной G1/8’’;
• технический паспорт, инструкция по монтажу и эксплуатации;
• монтажная доска для защиты от механических повреждений.
Конвекторы встраиваемые в пол с вентилятором 24В и электрическим тэном. ВКВ+ВКЭ
(принудительная конвекция)
Встраиваемый в пол конвектор с принудительной конвекцией и электрическим тэномVITRON - отопительный прибор, в котором установлен медно-алюминиевый теплообменник , тангенциальный вентилятор постоянного тока и электрический тэн, тепло от которых передаётся в отапливаемое помещение путём естественной (при выключенном вентиляторе), и принудительной (при включённом вентиляторе) конвекции. Позволяет преградить поток холодного воздуха от застекленных фасадов или окон. Данный тип конвектора служит для отопления только сухих помещений. Применяется в качестве основного отопительного прибора в помещениях с любыми потребностями в интенсивности отопления. Основным преимуществом данного конвектора является то, что отопление помещения может начаться не зависимо от отопительного сезона, за счет электрического тэна. Возможно комбинированное использование с системами тёплого пола, вентиляции, радиаторного водяного отопления. Может быть установлен как в однотрубную, так и в двухтрубную систему отопления и подключен к сети 220В.
Конструктивные особенности:
• материал корпуса - оцинкованная сталь толщиной 1 мм, покрытая износостойким
порошковым покрытием (цвет покрытия: чёрный матовый);
• материал и покрытие решётки - анодированный алюминий, алюминий с
порошковым покрытием);
• регулировка по высоте от 0 до 40 мм за счёт специальных установочных ножек;
• подключение теплообменника - G1/2’’ (внутренняя резьба);
• применение материалов с повышенными теплопередающими свойствами
(Сu - медь, Al - алюминий) и стойких к коррозии;
• съёмный медно-алюминиевый теплообменник, покрытый износостойким
порошковым покрытием (цвет покрытия: чёрный матовый);
• электронагревательный прибор ( ТЭН ) в виде металлической
трубки, заполненной теплопроводящим электрическим изолятором;
• специальные юстировочные винты позволяют легко выровнять конвектор
в горизонтальной плоскости;
Стандартный комплект поставки:
• корпус из оцинкованной стали покрытый порошковым покрытием;
• тангенциальный DC вентилятор, напряжением питания 24В с уменьшенным уровнем шума;
• блок управления вентилятором;
• комплект установочных ножек;
• поперечная или продольная решётка;
• декоративная рамка из алюминиевого L и Z-образного профиля или окантовка из
J и F-профиля, выполненная в цвет решётки;
• медно-алюминиевый теплообменник (диаметр медной трубы 15 мм);
• воздухоотводчик ручной G1/8’’;
• технический паспорт, инструкция по монтажу и эксплуатации;
• монтажная доска для защиты от механических повреждений.
Конвекторы встраиваемые в пол без вентилятора ВК.МАХ
(естественная конвекция)
Встраиваемый в пол конвектор с естественной конвекцией VITRON - отопительный прибор, в котором установлен медно-алюминиевый теплообменник, тепло от которого передаётся в отапливаемое помещение путём естественной конвекции. Позволяет преградить поток холодного воздуха от застеклённых фасадов или окон. Данный тип конвектора служит для отопления только сухих помещений. Применяется в качестве основного отопительного прибора в помещениях с небольшими потребностями в отоплении или вспомогательного отопительного прибора с системами тёплого пола, вентиляции, радиаторного водяного отопления. Может быть установлен как в однотрубную, так и в двухтрубную систему отопления.
Конструктивные особенности:
• материал корпуса - оцинкованная сталь толщиной 1 мм,
покрытая износостойким порошковым покрытием (цвет покрытия:
чёрный матовый);
• материал и покрытие решётки - анодированный алюминий, алюминий с
порошковым покрытием, дерево (дуб);
• регулировка по высоте от 0 до 40 мм за счёт специальных установочных ножек;
• подключение теплообменника - G1/2’’ (внутренняя резьба);
• применение материалов с повышенными теплопередающими свойствами
(Сu - медь, Al - алюминий) и стойких к коррозии;
• съёмный медно-алюминиевый теплообменник, покрытый износостойким
порошковым покрытием (цвет покрытия: чёрный матовый);
• специальные юстировочные винты позволяют легко выровнять конвектор
в горизонтальной плоскости..
Стандартный комплект поставки:
• корпус из оцинкованной стали покрытый порошковым покрытием;
• комплект установочных ножек;
• поперечная или продольная решётка;
• декоративная рамка из алюминиевого L и Z-образного профиля или окантовка
из J и F-профиля, выполненная в цвет решётки;
• медно-алюминиевый теплообменник (диаметр медной трубы 22 мм);
• воздухоотводчик ручной G1/8’’;
• технический паспорт, инструкция по монтажу и эксплуатации;
• монтажная доска для защиты от механических повреждений.
Решётки
Описание
Алюминиевый профиль решётки с двутавровым поперечным сечением обладает высокой нагрузочной способностью.
Для соединения профиля используется стальная пружина которая позволяет с достаточно большим усилием стягивать
профиль между собой, предотвращая тем самым «разбалтывание» в процессе эксплуатации. Достоинством соединения
профиля пружиной является то, что решётку можно сворачивать в малогабаритный рулон. Покрытие профиля обладает
высокой износостойкостью и сохраняет решётку от потёртостей и царапин во время эксплуатации.
Размеры и профиль решётки
Декоративная решётка на пружине имеет проверенную временем конструкцию, которая сочетает элегантный внешний вид
с безопасностью и долговечностью. На протяжении многих лет данная конструкция решётки является классической (т.е.
профиль решётки стягивается между собой пружиной). Двутавровый профиль решётки выдерживает большие нагрузки,
что позволяет использовать её в общественных зданиях (рестораны, торговые центры, автосалоны). Деревянные решётки
данного типа создают уютный и привлекательный дизайн вашего интерьера. Основные особенности решётки: проверенная
временем конструкция, классический вид, наличие деревянного профиля и стойкость к нагрузкам.
Стандартные цвета решётки
Материал профиля
Алюминий
Дуб
Нерж
Алюминий
Поперечное сечение профиля
Высота решетки, мм
Ширина решетки, мм
Длина решетки, мм
Расстояние между профилем, мм
Бронза
Золото
Черный
Декор
Дуб
Декор №603
Декор №611
Декор №613
Серебро
анодированный алюминий- цвет: «серебро»
анодированный алюминий- цвет: «золото»
анодированный алюминий- цвет: «бронза»
анодированный алюминий- цвет: «черный»
алюминий с покрытием декор (№603, №611, №613)
натуральное дерево- дуб (ширина профиля 10 мм)
18
18
18
10
max 400
max 400
max 400
max 300
max 6000
max 6000
max 6000
max 6000
10, 13 ,18
10, 13
13
10
Решётки на резиновой основе
Описание
Алюминиевый профиль решётки с П-образным поперечным сечением обладает высокой нагрузочной способностью.
Для соединения профиля используется резиновое основание. Достоинством соединения
профиля резиновым основанием является то, что решётку можно сворачивать в малогабаритный рулон. Покрытие профиля обладает
высокой износостойкостью и сохраняет решётку от потёртостей и царапин во время эксплуатации.
Размеры и профиль решётки
Декоративная решётка на резиновом основании имеет надежную конструкцию, которая сочетает элегантный внешний вид
с безопасностью и долговечностью. П-образный профиль решётки выдерживает большие нагрузки,
что позволяет использовать её в общественных зданиях (рестораны, торговые центры), а резиновое основание поглощает вибрации при ходьбе. Основные особенности решётки: проверенная временем конструкция, классический вид и стойкость к нагрузкам.
Стандартные цвета решётки на резиновой основе
Материал профиля
Алюминий
Поперечное сечение профиля
Высота решетки, мм
Ширина решетки, мм
Длина решетки, мм
Расстояние между профилем, мм
Бронза
Золото
Черный
Серебро
18
max 400
max 6000
10
Встраиваемый в пол конвектор тепло-холод с принудительной конвекцией VITRON - прибор , который предназначен как для отопления, так и для охлаждения воздуха в помещении. Для подключения необходим источник хладагента (+7...+16 °С). Для сбора конденсата предусмотрено формованное дно с дренажным патрубком.. Позволяет преградить поток холодного воздуха от застекленных фасадов или окон. Данный тип конвектора служит для отопления и охлаждения сухих и влажных помещений. Применяется в качестве основного отопительного прибора в помещениях с любыми потребностями в интенсивности отопления. Возможно комбинированное использование с системами тёплого пола, вентиляции, радиаторного водяного отопления. Может быть установлен как в однотрубную, так и в двухтрубную систему отопления.
Конструктивные особенности:
• материал корпуса - нержавеющая сталь толщиной 0,8мм;
• материал и покрытие решётки - анодированный алюминий, алюминий с
порошковым покрытием, дерево (дуб);
• регулировка по высоте от 0 до 40 мм за счёт специальных установочных ножек;
• подключение теплообменника - G1/2’’ (внутренняя резьба);
• применение материалов с повышенными теплопередающими свойствами
(Сu - медь, Al - алюминий) и стойких к коррозии;
• съёмный медно-алюминиевый теплообменник, покрытый износостойким
порошковым покрытием (цвет покрытия: хром);
• специальные юстировочные винты позволяют легко выровнять конвектор
в горизонтальной плоскости;
Стандартный комплект поставки:
• корпус из нержавеющей стали;
• тангенциальный DC вентилятор, напряжением питания 24В с уменьшенным уровнем шума;
• комплект установочных ножек;
• поперечная или продольная решётка;
• декоративная рамка из алюминиевого L и Z-образного профиля или окантовка из
J и F-профиля, выполненная в цвет решётки;
• медно-алюминиевый теплообменник (диаметр медной трубы 15 мм);
• воздухоотводчик ручной G1/8’’;
• технический паспорт, инструкция по монтажу и эксплуатации;
• монтажная доска для защиты от механических повреждений.
Конвекторы встраиваемые в пол тепло-холод с вентилятором 24В (принудительная конвекция)

## Описание ВКЭ (hidden)
Вернуться на главную страницу
Телефоны: г. Москва +7(495)641-32-22
г. Новосибирск +7(383)373-34-58
г. Санкт-Петербург +7(812)458-88-58
Сайт: wilma-rus.ru
vitron.ru
e-mail: info@wilma.ru
Электрические конвекторы встраиваемые в пол
Встраиваемые в конструкцию пола электрические конвекторы Vitron – это отопительные приборы, где в качестве нагревательного элемента используются терморезисторы. Они предназначены для использования как вспомогательные отопительные приборы с системами водяного отопления, системами теплого пола, так и в качестве основного источника тепла, в местах где нет возможности использовать системы водяного отопления.
Основное преимущество электрических конвекторов отсутствие необходимости в прокладке трубопровода. Так же преимущество в более высокой теплоотдаче в сравнении с аналогичными моделями с водяным теплообменником.
Конструктивные особенности:
материал корпуса- оцинкованная сталь покрытая износостойким порошковым покрытием (цвет покрытия: чёрный матовый);
материал решётки- анодированный алюминий, дерево;
регулировка по высоте от 0 до 40 мм за счёт специальных регулировочных ножек;
применение терморезисторов с положительным температурным коэффициентом;
специальные юстировочные шпильки позволяют легко выровнять конвектор в горизонтальной плоскости.
Стандартный комплект поставки:
корпус из оцинкованной стали покрытый порошковым покрытием RAL 9005;
комплект крепёжно-регулировочных ножек;
поперечная рулонная решетка из анодированного алюминия или дерева;
декоративная рамка из алюминия углового профиля или J- образного(под заказ), выполненная в цвет решётки;
терморезисторы;
технический паспорт, инструкция по монтажу и эксплуатации;

## Специсполнения
Вернуться на главную страницу
0509.2018
На все специсполнения распространяется дилерская скидка
Радиусное Исполнение
Для ВК
[5 empty] | Длина, мм | Коэффициент
[5 empty] | 700-1250 | 2
[5 empty] | 1251-3000 | 1.8
Для ВКВ
[5 empty] | Длина, мм | Коэффициент
[5 empty] | 700-1250 | 1.9
[5 empty] | 1251-3000 | 1.7
Комментарий: радиусное исполнение необходимо согласовывать, коэффициент для ориентации.
Радиусные конвекторы изготавливаются только с теплообменниками с трубой диаметром 15мм.
Минимальная надбавка 11 000 руб.
Шаблон дуги
[5 empty] | Ширина | Цена на 1м дуги
[5 empty] | 160 | 2700
[5 empty] | 200 | 3000
[5 empty] | 260 | 3900
[5 empty] | 300 | 4200
[5 empty] | 360 | 5400
[5 empty] | 400 | 5700
Комментарий: Шаблон дает наглядное представление как будет располагаться дуговой конвектор на объекте.
После примерки шаблона, он остается у покупателя.
Прямое соединение
Прямое соединение делается без наценки
Угловое соединение
Угловое соединение делается с наценкой
[5 empty] | Ширина, мм | Цена, руб
[5 empty] | 160-359 | 28000
[5 empty] | 360+ | 38000
Минимальная длина угловой части конвектора ВКВ без подключения теплоносителя = 400 мм + ширина мм конвектора. Минимальная длина угловой части конвектора ВКВ с подключением теплоносителя = 600 мм + ширина мм конвектора. В моделях ВКВЭ количество терморезисторов = длина мм угловой части - ширина мм конвектора
| Исполнение конвектора в цветах по классической палитре Ral |  |  |  | Исполнение конвектора в цветах по палитре Ral
Для решетки и рамки
[5 empty] | Вид покраски | Надбавка, %
[5 empty] | Только решетка и рамка | 20
[5 empty] | Конвектор с естественной конвекцией полностью с теплообменником и коробом | 15
[5 empty] | Конвектор с принудительной конвекцией полностью с теплообменником и коробом | 10
Комментарий: краска имеет состав: 80% матовости, 20% глянца. Все иные виды красок - по запросу.
Транспортные цвета, муары и шагрени в палитру не входят и обсуждаются отдельно.
Минимальная надбавка 8 000 руб.
Исполнение решетки на пружине
[5 empty] | Изготовление решетки на пружине шагом 10мм | "+15% к стоимости решетки и рамки."
[5 empty] | Изготовление решетки на пружине шагом 18мм | "-10% к стоимости решетки и рамки."
[5 empty] | Изготовление продольной решетки на шпильке | "50% к стоимости решетки и рамки."
Примечание: максимальная длина продольных решеток 4000мм
Исполнение под приточную вентиляцию
[5 empty] | Тип | Цена, руб
[5 empty] | Приток с торца | 7000
Приток по длине
[5 empty] | Длина | Цена, руб | Цена, руб
[6 empty] | Оцинковка | Нержавейка
[5 empty] | от 500 до 1200мм 1 патрубок | 3750 | 5000
[5 empty] | от 1200 до 1700мм 2 патрубка | 7500 | 10000
[5 empty] | от 1700 до 2200мм 3 патрубка | 11250 | 15000
[5 empty] | от 2200 до 2700мм 4 патрубка | 15000 | 20000
[5 empty] | от 2700 до 3000мм 5 патрубков | 18750 | 25000
Приточные патрубки доступны с высоты конвектора 90мм - ⌀50мм.
С высоты 150мм - ⌀100мм.
С высоты 200мм - ⌀150мм.
Приток не делается снизу конвектора для вентиляторных моделей!
Исполнение под отвод конденсата
[5 empty] | Тип | Цена, руб
[5 empty] | Для конвектора из Оцинковки | 5500
[5 empty] | Для конвектора из Нержавейки | 7500
Комментарий: Исполнение под отвод конденсата рекомендуется изготавливать только с коробом из нержавеющей стали
Патрубок для дренажа в моделях ВКВ ставится со стороны подводов, патрубок для дренажа в моделях ВК, ставится с любой стороны конвектора. Высота конвектора + 5 мм
Изготовление конвектора с отводом в сторону помещения или вниз возможно любой длины. Изготовление конвектора с отводом с торца возможно до 6000 мм
Минимальная высота конвектора - 80мм.
Исполнение с выемкой под колонну
[5 empty] | Тип | Цена, руб
[5 empty] | Прямоугольная | 22500
[5 empty] | Полукруглая | 29500
Исполнение с выемкой под колонну применяется для установки конвектора проходящего через любые виды колон.
Исполнение с прямым срезом
[5 empty] | Ширина, мм | Цена, руб
[5 empty] | 200-359 | 13500
[5 empty] | 360+ | 19000
Исполнение с прямым срезом выполняется тогда, когда нужно продолжить конвектор до стены, расположенной под углом.
Решетка нержавеющая 18х10 с нержавеющей окантовкой и нержавеющими трубками
[5 empty] | Ширина, мм | Надбавка к цене алюминиевой решетки и рамки, коэф.
Шаг, 10 мм
[5 empty] | 160 | 2.4
[5 empty] | 200 | 2.5
[5 empty] | 260 | 2.6
[5 empty] | 300 | 2.7
[5 empty] | 360 | 2.9
[5 empty] | 400 | 3
Решетка нержавеющая 10х10 с нержавеющей окантовкой и нержавеющими трубками
[5 empty] | Ширина, мм | Надбавка к цене алюминиевой решетки 10х4 и окантовки, коэф.
Шаг, 10 мм
[5 empty] | 160 | 2.4
[5 empty] | 200 | 2.5
[5 empty] | 260 | 2.6
[5 empty] | 300 | 2.7
* -Решетка из нержавейки не изготавливается в спец. исполнениях (угловые, со срезами, с вырезами).
Исполнение решетки Декорированной под дуб
[5 empty] | Надбавка на решетку и рамку, % | 100%
[5 empty] | Надбавка к цене алюминиевой решетки и рамки, для решетки из натурального дуба со вставками декор и анодированной рамкой (окантовкой), % - 60% | 60%
[5 empty] | Надбавка к цене алюминиевой решетке и рамке, для решетки из натурального дуба со вставками декор и декорированной рамкой (окантовкой), % - 100% | 100%
Исполнение решетки на резиновом основании
[5 empty] | Ширина, мм | Надбавка к цене алюминиевой решетки и рамки шагом 13 мм, коэф.
Шаг, 10 мм
[5 empty] | 160 | Без надбавки
200
260
300
360
400
Исполнение алюминиевой решетки с нерж пружиной
[5 empty] | Ширина, мм | Цена 1 пог. м, руб
[5 empty] | 160-359 | 1200
[5 empty] | 360+ | 1800
Решетка деревянная без покрытия
[5 empty] | Надбавка к цене алюминиевой решетки и рамки, % | 50%
Декоративная крышка
[5 empty] | Надбавка к цене алюминиевой решетки и рамки, % | 50%
|  | Цветовые решения покраски деревянной решетки |  |  | Решетка деревянная, покрытая цветным масло-грунтом
|  | 1. Беленый дуб |  | 2. Молочный дуб | Ширина, мм | Надбавка к цене алюминиевой решетки и рамки, %
[5 empty] | 160 | 100%
200
260
300
360
|  | 3. Теплый серый |  | 4. Холодный серый | 400
|  | 5. Рустикальный дуб |  | 6. Натуральный бук
|  | 7. Красный орех |  | 8. Дуб табак
|  | 9. Дуб коньяк |  | 10. Вишня
|  | 11. Темный дуб |  | 12. Темная вишня
|  | 13. Махагон |  | 14. Дуб антик
|  | 15. Венге |  | 16. Палисандр
*Услуга подбора цвета для дубовой решетки по образцу заказчика - 11 000 руб.
*Минимальная надбавка на покраску дубовой решетки - 8 000 руб.
Специсполнение с фитингом на 3/4'
* - Стоимость наценки 4800 руб.
* - К конвектору не поставляется пакет подключения арматуры

## Калькулятор теплоотдач ВК
Вернуться на главную страницу | [8 empty] | Калькулятор для подбора внутрипольного конвектора VITRON.
Коэффициенты
|  | Длина конвектора - Длина оребрения мм |  |  |  |  | 350
| Температура на входе, ˚С | 95
| Температура на выходе, ˚С | 85
| Температура в помещении, ˚С | 20
| ∆Т | 70
| Требуемая мощность ВТ | 1000 | 1050
| Погрешность + % | 5 | 950 | [5 empty] | 1050
| Погрешность - % | 4 | [6 empty] | 960
15 труба
[9 empty] | Тепловая мощность, Вт/м | [11 empty] | Коэффициент n | [11 empty] | Тепловая мощность, Вт/м | [9 empty] | Коэффициент n
[9 empty] | Ширина | 160 | 200 | 260 | 300 |  | 360 |  | 400 |  |  |  | Ширина | 160 | 200 | 260 | 300 |  | 360 |  | 400 |  |  |  | Ширина | 160 | 200 | 260 | 300 |  | 360 | 400 |  |  | Ширина | 160 | 200 | 260 | 300 |  | 360 | 400
[9 empty] | Высота |  |  |  | 1 | 2 | 1 | 2 | 1 | 2 |  |  | Высота |  |  |  | 1 | 2 | 1 | 2 | 1 | 2 |  |  | Высота |  |  |  | 1 | 2 |  | 1 | 2 |  | Высота |  |  |  | 1 | 2 |  | 1 | 2
[9 empty] | 65 | 182.3834 | 202.6482 | 261.0187 | 280.4338 | 375.5616 |  | 403.4126 | 415.6049 | 541.3267 |  |  | 65 | 1.8 | 1.75 | 1.7 | 1.65 | 1.65 |  | 1.6 | 1.55 | 1.55 |  |  | 55 | 115.852 | 128.7244 | 165.802 | 178.1347 | 238.561 | 256.2522 | 263.9969 | 343.8568 |  | 55 | 1.85 | 1.8 | 1.75 | 1.7 | 1.7 | 1.65 | 1.6 | 1.6
[9 empty] | 70 | 223.642 | 254.1387 | 321.1108 | 343.9535 | 437.4976 |  | 475.2393 | 496.9488 | 568.6021 |  |  | 70 | 1.75 | 1.7 | 1.65 | 1.6 | 1.6 |  | 1.55 | 1.5 | 1.5 |  |  | 75 | 210.64 | 234.0444 | 301.4582 | 323.8813 | 433.7472 | 465.9132 | 479.9943 | 625.1942 |  | 75 | 1.7 | 1.65 | 1.6 | 1.55 | 1.55 | 1.5 | 1.45 | 1.45
[9 empty] | 75 | 256.878 | 285.42 | 367.632 | 394.9772 | 528.96 |  | 568.1868 | 585.3589 | 762.432 |  |  | 75 | 1.7 | 1.65 | 1.6 | 1.55 | 1.55 |  | 1.5 | 1.45 | 1.45
[9 empty] | 80 | 314.9888 | 357.9418 | 452.2688 | 484.4416 | 616.1939 |  | 669.3511 | 699.9278 | 800.8481 |  |  | 80 | 1.65 | 1.6 | 1.55 | 1.5 | 1.5 |  | 1.45 | 1.4 | 1.4
[9 empty] | 90 | 357.78 | 402 | 532.8 | 598.4503 | 696 |  | 767.82 | 812.9985 | 1003.2 |  |  | 90 | 1.6 | 1.55 | 1.5 | 1.45 | 1.45 |  | 1.4 | 1.3 | 1.3
[9 empty] | 110 | 443.6462 | 504.1434 | 636.9983 | 682.3121 | 867.8787 |  | 942.7481 | 985.8138 | 1127.9551 |  |  | 110 | 1.5 | 1.3 | 1.3 | 1.3 | 1.3 |  | 1.3 | 1.3 | 1.3
[9 empty] | 140 | 651.8266 | 749.226 | 971.4031 | 1068.5561 | 1161.474 | 1113.6828 | 1223.8273 | 1186.0236 | 1317.804 |  |  | 140 | 1.41 | 1.34 | 1.318 | 1.3 | 1.3 | 1.28 | 1.28 | 1.25 | 1.25
[9 empty] | 150 | 675.468 | 776.4 | 1006.6353 | 1107.312 | 1203.6 | 1154.0754 | 1268.2148 | 1229.04 | 1365.6 |  |  | 150 | 1.4 | 1.35 | 1.32 | 1.3 | 1.3 | 1.28 | 1.28 | 1.25 | 1.25
[9 empty] | 200 |  | 892.86 | 1038.8476 | 1112.7475 |  |  | 1874.3174 |  |  |  |  | 200 | 1.3 | 1.25 | 1.3 | 1.28 |  |  | 1.26 | [5 empty] | 856.833 | 973.6739 | 1230.2624 | 1317.7789 | 1500.8316 | 1820.7702 | 1903.9449 | 1535.4221
[9 empty] | 300 |  |  | 1193.8249 | 1278.7493 |  |  | 2148.3638 |  |  |  |  | 300 | 1.2 |  | 1.28 | 1.26 |  |  | 1.24 | [5 empty] | 1074.544 | 1221.0727 | 1542.8573 | 1652.6106 | 1871.4652 | 2283.406 | 2387.7144 | 1726.3628
[9 empty] | 400 |  |  | 1395.7953 | 1495.0871 |  |  | 2516.4262 |  |  |  |  | 400 | 1.1 |  | 1.27 | 1.25 |  |  | 1.22 | [5 empty] | 1347.5727 | 1531.3326 | 1934.8787 | 2072.5191 | 2333.6275 | 2863.5919 | 2994.4039 | 1941.0483
[9 empty] | 500 |  |  | 1605.7645 | 1719.9928 |  |  | 2891.4897 |  |  |  |  | 500 | 1 |  | 1.26 | 1.24 |  |  | 1.2 | [5 empty] | 1689.9747 | 1920.4257 | 2426.5081 | 2599.1212 | 2909.9218 | 3591.1961 | 3755.2458 | 2182.4314
[9 empty] | 600 |  |  | 1813.734 | 1942.7565 |  |  | 3296 |  |  |  |  | 600 | 0.9 |  | 1.25 | 1.23 |  |  | 1.18 | [5 empty] | 2119.3769 | 2408.3828 | 3043.0546 | 3259.5266 | 3628.5332 | 4503.6759 | 4709.4086 | 2453.8323
22 труба
[9 empty] | Тепловая мощность, Вт/м | [11 empty] | Коэффициент n | [11 empty] | Тепловая мощность, Вт/м | [9 empty] | Коэффициент n
[9 empty] | Ширина | 160 | 200 | 260 | 300 |  | 360 |  | 400 |  |  |  | Ширина | 160 | 200 | 260 | 300 |  | 360 |  | 400 |  |  |  | Ширина | 160 | 200 | 260 | 300 |  | 360 | 400 |  |  | Ширина | 160 | 200 | 260 | 300 |  | 360 | 400
[9 empty] | Высота |  |  |  | 1 | 2 | 1 | 2 | 1 | 2 |  |  | Высота |  |  |  | 1 | 2 | 1 | 2 | 1 | 2 |  |  | Высота |  |  |  | 1 | 2 |  | 1 | 2 |  | Высота |  |  |  | 1 | 2 |  | 1 | 2
[9 empty] | 65 | [11 empty] | 65 | [11 empty] | 55 | 115.852 | 128.7244 | 165.802 | 178.1347 | 238.561 | 256.2522 | 263.9969 | 343.8568 |  | 55 | 1.85 | 1.8 | 1.75 | 1.7 | 1.7 | 1.65 | 1.6 | 1.6
[9 empty] | 70 | [11 empty] | 70 | [11 empty] | 75 | 210.64 | 234.0444 | 301.4582 | 323.8813 | 433.7472 | 465.9132 | 479.9943 | 625.1942 |  | 75 | 1.7 | 1.65 | 1.6 | 1.55 | 1.55 | 1.5 | 1.45 | 1.45
[9 empty] | 75 | [11 empty] | 75
[9 empty] | 80 | [11 empty] | 80
[9 empty] | 90 |  | 482.4 | 639.36 | 718.1404 | 835.2 | 838.4594 | 921.384 | 975.5982 | 1203.84 |  |  | 90 |  | 1.55 | 1.5 | 1.45 | 1.45 | 1.4 | 1.4 | 1.3 | 1.3
[9 empty] | 110 |  | 604.972 | 764.398 | 818.7745 | 1041.4544 | 1029.4809 | 1131.2977 | 1182.9766 | 1353.5461 |  |  | 110 |  | 1.3 | 1.3 | 1.3 | 1.3 | 1.3 | 1.3 | 1.3 | 1.3
[9 empty] | 150 | 675.468 | 776.4 | 1006.6353 | 1107.312 | 1203.6 | 1154.0754 | 1268.2148 | 1229.04 | 1365.6 |  |  | 150 |  | 1.35 | 1.32 | 1.3 | 1.3 | 1.28 | 1.28 | 1.25 | 1.25
[9 empty] | 200 | 697.083 | 1383.5837 | 1487.7244 | 1593.5558 | 1778.8221 | 1705.1047 | 1874.3174 | 1816.4203 |  |  |  | 200 |  | 1.25 | 1.3 | 1.28 | 1.27 | 1.26 | 1.26 | 1.25 | 1.25 |  |  |  | 856.833 | 973.6739 | 1230.2624 | 1317.7789 | 1500.8316 | 1820.7702 | 1903.9449 | 1535.4221
[9 empty] | 300 | [11 empty] | 300 | [12 empty] | 1074.544 | 1221.0727 | 1542.8573 | 1652.6106 | 1871.4652 | 2283.406 | 2387.7144 | 1726.3628
[9 empty] | 400 | [11 empty] | 400 | [12 empty] | 1347.5727 | 1531.3326 | 1934.8787 | 2072.5191 | 2333.6275 | 2863.5919 | 2994.4039 | 1941.0483
[9 empty] | 500 | [11 empty] | 500 | [12 empty] | 1689.9747 | 1920.4257 | 2426.5081 | 2599.1212 | 2909.9218 | 3591.1961 | 3755.2458 | 2182.4314
[9 empty] | 600 | [11 empty] | 600 | [12 empty] | 2119.3769 | 2408.3828 | 3043.0546 | 3259.5266 | 3628.5332 | 4503.6759 | 4709.4086 | 2453.8323
12 труба
Тепловая мощность, Вт/м
[9 empty] | Ширина | 160 | 200 | 260 | 300 |  | 360 | 400 |  |  |  |  | Ширина | 160 | 200 | 260 | 300 |  | 360 | 400
[9 empty] | Высота |  |  |  | 1 | 2 |  | 1 | 2 |  |  |  | Высота |  |  |  | 1 | 2 |  | 1 | 2
[9 empty] | 75 | 210.64 | 234.0444 | 301.4582 | 323.8813 | 433.7472 | 465.9132 | 479.9943 | 625.1942 |  |  |  | 75 | 1.7 | 1.65 | 1.6 | 1.55 | 1.55 | 1.5 | 1.45 | 1.45
[9 empty] | 90 | 293.3796 | 329.64 | 436.896 | 490.7293 | 570.72 | 629.6124 | 666.6588 | 822.624 |  |  |  | 90 | 1.6 | 1.55 | 1.5 | 1.45 | 1.45 | 1.4 | 1.3 | 1.3
[9 empty] | 110 | 363.7898 | 413.3976 | 522.3386 | 559.4959 | 711.6605 | 773.0534 | 808.3673 | 924.9232 |  |  |  | 110 | 1.5 | 1.3 | 1.3 | 1.3 | 1.3 | 1.3 | 1.3 | 1.3
[9 empty] | 150 | 553.8838 | 636.648 | 825.4409 | - | 986.952 | 1039.9361 | - | 1119.792 |  |  |  | 150 | 1.4 | 1.35 | 1.32 |  | 1.3 | 1.28 |  | 1.25
[9 empty] | 200 | 702.6031 | 798.4126 | 1008.8152 | 1080.5787 | 1230.6819 | 1493.0315 | 1561.2348 | 1259.0461 |  |  |  | 200
[9 empty] | 300 | 881.1261 | 1001.2796 | 1265.143 | 1355.1407 | 1534.6014 | 1872.3929 | 1957.9258 | 1415.6175 |  |  |  | 300
[9 empty] | 400 | 1105.0096 | 1255.6927 | 1586.6006 | 1699.4656 | 1913.5745 | 2348.1454 | 2455.4112 | 1591.6596 |  |  |  | 400
[9 empty] | 500 | 1385.7792 | 1574.7491 | 1989.7367 | 2131.2794 | 2386.1359 | 2944.7808 | 3079.3016 | 1789.5938 |  |  |  | 500
[9 empty] | 600 | 1737.889 | 1974.8739 | 2495.3048 | 2672.8118 | 2975.3972 | 3693.0142 | 3861.7151 | 2012.1425 |  |  |  | 600
*-голубым выделены ячейки для изменения параметров
| Модель |  | Обозначение | Высота | Ширина | ТО | Длина, мм
[7 empty] | 500 | 550 | 600 | 650 | 700 | 750 | 800 | 850 | 900 | 950 | 1000 | 1050 | 1100 | 1150 | 1200 | 1250 | 1300 | 1350 | 1400 | 1450 | 1500 | 1550 | 1600 | 1650 | 1700 | 1750 | 1800 | 1850 | 1900 | 1950 | 2000 | 2050 | 2100 | 2150 | 2200 | 2250 | 2300 | 2350 | 2400 | 2450 | 2500 | 2550 | 2600 | 2650 | 2700 | 2750 | 2800 | 2850 | 2900 | 2950 | 3000
ВК | ВК.055.160.ХХХ.2ТГ |  | ВК | 55 | 160 | 2ТГ | 17.3778 | 23.1704 | 28.963 | 34.7556 | 40.5482 | 46.3408 | 52.1334 | 57.926 | 63.7186 | 69.5112 | 75.3038 | 81.0964 | 86.889 | 92.6816 | 98.4742 | 104.2668 | 110.0594 | 115.852 | 121.6446 | 127.4372 | 133.2298 | 139.0224 | 144.815 | 150.6076 | 156.4002 | 162.1928 | 167.9854 | 173.778 | 179.5706 | 185.3632 | 191.1558 | 196.9484 | 202.741 | 208.5336 | 214.3262 | 220.1188 | 225.9114 | 231.704 | 237.4966 | 243.2892 | 249.0818 | 254.8744 | 260.667 | 266.4595 | 272.2521 | 278.0447 | 283.8373 | 289.6299 | 295.4225 | 301.2151 | 307.0077
| ВК.055.200.ХХХ.2ТГ |  | ВК | 55 | 200 | 2ТГ | 19.3087 | 25.7449 | 32.1811 | 38.6173 | 45.0535 | 51.4898 | 57.926 | 64.3622 | 70.7984 | 77.2347 | 83.6709 | 90.1071 | 96.5433 | 102.9795 | 109.4158 | 115.852 | 122.2882 | 128.7244 | 135.1606 | 141.5969 | 148.0331 | 154.4693 | 160.9055 | 167.3417 | 173.778 | 180.2142 | 186.6504 | 193.0866 | 199.5229 | 205.9591 | 212.3953 | 218.8315 | 225.2677 | 231.704 | 238.1402 | 244.5764 | 251.0126 | 257.4488 | 263.8851 | 270.3213 | 276.7575 | 283.1937 | 289.6299 | 296.0662 | 302.5024 | 308.9386 | 315.3748 | 321.811 | 328.2473 | 334.6835 | 341.1197
| ВК.055.260.ХХХ.2ТГ |  | ВК | 55 | 260 | 2ТГ | 24.8703 | 33.1604 | 41.4505 | 49.7406 | 58.0307 | 66.3208 | 74.6109 | 82.901 | 91.1911 | 99.4812 | 107.7713 | 116.0614 | 124.3515 | 132.6416 | 140.9317 | 149.2218 | 157.5119 | 165.802 | 174.0921 | 182.3822 | 190.6723 | 198.9624 | 207.2525 | 215.5426 | 223.8327 | 232.1228 | 240.4129 | 248.703 | 256.9931 | 265.2833 | 273.5734 | 281.8635 | 290.1536 | 298.4437 | 306.7338 | 315.0239 | 323.314 | 331.6041 | 339.8942 | 348.1843 | 356.4744 | 364.7645 | 373.0546 | 381.3447 | 389.6348 | 397.9249 | 406.215 | 414.5051 | 422.7952 | 431.0853 | 439.3754
| ВК.055.300.ХХХ.2ТГ |  | ВК | 55 | 300 | 2ТГ | 26.7202 | 35.6269 | 44.5337 | 53.4404 | 62.3472 | 71.2539 | 80.1606 | 89.0674 | 97.9741 | 106.8808 | 115.7876 | 124.6943 | 133.601 | 142.5078 | 151.4145 | 160.3213 | 169.228 | 178.1347 | 187.0415 | 195.9482 | 204.8549 | 213.7617 | 222.6684 | 231.5751 | 240.4819 | 249.3886 | 258.2954 | 267.2021 | 276.1088 | 285.0156 | 293.9223 | 302.829 | 311.7358 | 320.6425 | 329.5492 | 338.456 | 347.3627 | 356.2695 | 365.1762 | 374.0829 | 382.9897 | 391.8964 | 400.8031 | 409.7099 | 418.6166 | 427.5233 | 436.4301 | 445.3368 | 454.2436 | 463.1503 | 472.057
| ВК.055.300.ХХХ.4ТГ |  | ВК | 55 | 300 | 4ТГ | 35.7841 | 47.7122 | 59.6402 | 71.5683 | 83.4963 | 95.4244 | 107.3524 | 119.2805 | 131.2085 | 143.1366 | 155.0646 | 166.9927 | 178.9207 | 190.8488 | 202.7768 | 214.7049 | 226.6329 | 238.561 | 250.489 | 262.4171 | 274.3451 | 286.2732 | 298.2012 | 310.1292 | 322.0573 | 333.9853 | 345.9134 | 357.8414 | 369.7695 | 381.6975 | 393.6256 | 405.5536 | 417.4817 | 429.4097 | 441.3378 | 453.2658 | 465.1939 | 477.1219 | 489.05 | 500.978 | 512.9061 | 524.8341 | 536.7622 | 548.6902 | 560.6183 | 572.5463 | 584.4744 | 596.4024 | 608.3304 | 620.2585 | 632.1865
| ВК.055.360.ХХХ.4ТГ | [5 empty] | 38.4378 | 51.2504 | 64.0631 | 76.8757 | 89.6883 | 102.5009 | 115.3135 | 128.1261 | 140.9387 | 153.7513 | 166.564 | 179.3766 | 192.1892 | 205.0018 | 217.8144 | 230.627 | 243.4396 | 256.2522 | 269.0649 | 281.8775 | 294.6901 | 307.5027 | 320.3153 | 333.1279 | 345.9405 | 358.7531 | 371.5658 | 384.3784 | 397.191 | 410.0036 | 422.8162 | 435.6288 | 448.4414 | 461.254 | 474.0667 | 486.8793 | 499.6919 | 512.5045 | 525.3171 | 538.1297 | 550.9423 | 563.7549 | 576.5676 | 589.3802 | 602.1928 | 615.0054 | 627.818 | 640.6306 | 653.4432 | 666.2558 | 679.0685
| ВК.055.400.ХХХ.4ТГ | [5 empty] | 39.5995 | 52.7994 | 65.9992 | 79.1991 | 92.3989 | 105.5988 | 118.7986 | 131.9984 | 145.1983 | 158.3981 | 171.598 | 184.7978 | 197.9977 | 211.1975 | 224.3974 | 237.5972 | 250.797 | 263.9969 | 277.1967 | 290.3966 | 303.5964 | 316.7963 | 329.9961 | 343.196 | 356.3958 | 369.5956 | 382.7955 | 395.9953 | 409.1952 | 422.395 | 435.5949 | 448.7947 | 461.9945 | 475.1944 | 488.3942 | 501.5941 | 514.7939 | 527.9938 | 541.1936 | 554.3935 | 567.5933 | 580.7931 | 593.993 | 607.1928 | 620.3927 | 633.5925 | 646.7924 | 659.9922 | 673.1921 | 686.3919 | 699.5917
| ВК.055.400.ХХХ.6ТГ | [5 empty] | 51.5785 | 68.7714 | 85.9642 | 103.157 | 120.3499 | 137.5427 | 154.7356 | 171.9284 | 189.1213 | 206.3141 | 223.5069 | 240.6998 | 257.8926 | 275.0855 | 292.2783 | 309.4711 | 326.664 | 343.8568 | 361.0497 | 378.2425 | 395.4354 | 412.6282 | 429.821 | 447.0139 | 464.2067 | 481.3996 | 498.5924 | 515.7852 | 532.9781 | 550.1709 | 567.3638 | 584.5566 | 601.7495 | 618.9423 | 636.1351 | 653.328 | 670.5208 | 687.7137 | 704.9065 | 722.0993 | 739.2922 | 756.485 | 773.6779 | 790.8707 | 808.0636 | 825.2564 | 842.4492 | 859.6421 | 876.8349 | 894.0278 | 911.2206
| ВК.065.160.ХХХ.2ТГ |  | ВК | 65 | 160 | 2ТГ | 27.3575 | 36.4767 | 45.5958 | 54.715 | 63.8342 | 72.9534 | 82.0725 | 91.1917 | 100.3109 | 109.43 | 118.5492 | 127.6684 | 136.7875 | 145.9067 | 155.0259 | 164.145 | 173.2642 | 182.3834 | 191.5025 | 200.6217 | 209.7409 | 218.8601 | 227.9792 | 237.0984 | 246.2176 | 255.3367 | 264.4559 | 273.5751 | 282.6942 | 291.8134 | 300.9326 | 310.0517 | 319.1709 | 328.2901 | 337.4093 | 346.5284 | 355.6476 | 364.7668 | 373.8859 | 383.0051 | 392.1243 | 401.2434 | 410.3626 | 419.4818 | 428.6009 | 437.7201 | 446.8393 | 455.9584 | 465.0776 | 474.1968 | 483.316
| ВК.065.200.ХХХ.2ТГ |  | ВК | 65 | 200 | 2ТГ | 30.3972 | 40.5296 | 50.662 | 60.7945 | 70.9269 | 81.0593 | 91.1917 | 101.3241 | 111.4565 | 121.5889 | 131.7213 | 141.8537 | 151.9861 | 162.1186 | 172.251 | 182.3834 | 192.5158 | 202.6482 | 212.7806 | 222.913 | 233.0454 | 243.1778 | 253.3102 | 263.4427 | 273.5751 | 283.7075 | 293.8399 | 303.9723 | 314.1047 | 324.2371 | 334.3695 | 344.5019 | 354.6343 | 364.7668 | 374.8992 | 385.0316 | 395.164 | 405.2964 | 415.4288 | 425.5612 | 435.6936 | 445.826 | 455.9584 | 466.0909 | 476.2233 | 486.3557 | 496.4881 | 506.6205 | 516.7529 | 526.8853 | 537.0177
| ВК.065.260.ХХХ.2ТГ |  | ВК | 65 | 260 | 2ТГ | 39.1528 | 52.2037 | 65.2547 | 78.3056 | 91.3566 | 104.4075 | 117.4584 | 130.5094 | 143.5603 | 156.6112 | 169.6622 | 182.7131 | 195.764 | 208.815 | 221.8659 | 234.9168 | 247.9678 | 261.0187 | 274.0697 | 287.1206 | 300.1715 | 313.2225 | 326.2734 | 339.3243 | 352.3753 | 365.4262 | 378.4771 | 391.5281 | 404.579 | 417.63 | 430.6809 | 443.7318 | 456.7828 | 469.8337 | 482.8846 | 495.9356 | 508.9865 | 522.0374 | 535.0884 | 548.1393 | 561.1902 | 574.2412 | 587.2921 | 600.3431 | 613.394 | 626.4449 | 639.4959 | 652.5468 | 665.5977 | 678.6487 | 691.6996
| ВК.065.300.ХХХ.2ТГ |  | ВК | 65 | 300 | 2ТГ | 42.0651 | 56.0868 | 70.1085 | 84.1301 | 98.1518 | 112.1735 | 126.1952 | 140.2169 | 154.2386 | 168.2603 | 182.282 | 196.3037 | 210.3254 | 224.3471 | 238.3688 | 252.3904 | 266.4121 | 280.4338 | 294.4555 | 308.4772 | 322.4989 | 336.5206 | 350.5423 | 364.564 | 378.5857 | 392.6074 | 406.629 | 420.6507 | 434.6724 | 448.6941 | 462.7158 | 476.7375 | 490.7592 | 504.7809 | 518.8026 | 532.8243 | 546.846 | 560.8677 | 574.8893 | 588.911 | 602.9327 | 616.9544 | 630.9761 | 644.9978 | 659.0195 | 673.0412 | 687.0629 | 701.0846 | 715.1063 | 729.1279 | 743.1496
| ВК.065.300.ХХХ.4ТГ |  | ВК | 65 | 300 | 4ТГ | 56.3342 | 75.1123 | 93.8904 | 112.6685 | 131.4466 | 150.2246 | 169.0027 | 187.7808 | 206.5589 | 225.337 | 244.115 | 262.8931 | 281.6712 | 300.4493 | 319.2274 | 338.0054 | 356.7835 | 375.5616 | 394.3397 | 413.1178 | 431.8958 | 450.6739 | 469.452 | 488.2301 | 507.0082 | 525.7862 | 544.5643 | 563.3424 | 582.1205 | 600.8986 | 619.6766 | 638.4547 | 657.2328 | 676.0109 | 694.789 | 713.567 | 732.3451 | 751.1232 | 769.9013 | 788.6794 | 807.4574 | 826.2355 | 845.0136 | 863.7917 | 882.5698 | 901.3478 | 920.1259 | 938.904 | 957.6821 | 976.4602 | 995.2382
| ВК.065.360.ХХХ.4ТГ | [5 empty] | 60.5119 | 80.6825 | 100.8532 | 121.0238 | 141.1944 | 161.3651 | 181.5357 | 201.7063 | 221.8769 | 242.0476 | 262.2182 | 282.3888 | 302.5595 | 322.7301 | 342.9007 | 363.0714 | 383.242 | 403.4126 | 423.5833 | 443.7539 | 463.9245 | 484.0952 | 504.2658 | 524.4364 | 544.607 | 564.7777 | 584.9483 | 605.1189 | 625.2896 | 645.4602 | 665.6308 | 685.8015 | 705.9721 | 726.1427 | 746.3134 | 766.484 | 786.6546 | 806.8253 | 826.9959 | 847.1665 | 867.3372 | 887.5078 | 907.6784 | 927.849 | 948.0197 | 968.1903 | 988.3609 | 1008.5316 | 1028.7022 | 1048.8728 | 1069.0435
| ВК.065.400.ХХХ.4ТГ | [5 empty] | 62.3407 | 83.121 | 103.9012 | 124.6815 | 145.4617 | 166.2419 | 187.0222 | 207.8024 | 228.5827 | 249.3629 | 270.1432 | 290.9234 | 311.7036 | 332.4839 | 353.2641 | 374.0444 | 394.8246 | 415.6049 | 436.3851 | 457.1653 | 477.9456 | 498.7258 | 519.5061 | 540.2863 | 561.0666 | 581.8468 | 602.627 | 623.4073 | 644.1875 | 664.9678 | 685.748 | 706.5282 | 727.3085 | 748.0887 | 768.869 | 789.6492 | 810.4295 | 831.2097 | 851.9899 | 872.7702 | 893.5504 | 914.3307 | 935.1109 | 955.8912 | 976.6714 | 997.4516 | 1018.2319 | 1039.0121 | 1059.7924 | 1080.5726 | 1101.3529
| ВК.065.400.ХХХ.6ТГ | [5 empty] | 81.199 | 108.2653 | 135.3317 | 162.398 | 189.4644 | 216.5307 | 243.597 | 270.6634 | 297.7297 | 324.796 | 351.8624 | 378.9287 | 405.995 | 433.0614 | 460.1277 | 487.194 | 514.2604 | 541.3267 | 568.3931 | 595.4594 | 622.5257 | 649.5921 | 676.6584 | 703.7247 | 730.7911 | 757.8574 | 784.9237 | 811.9901 | 839.0564 | 866.1228 | 893.1891 | 920.2554 | 947.3218 | 974.3881 | 1001.4544 | 1028.5208 | 1055.5871 | 1082.6534 | 1109.7198 | 1136.7861 | 1163.8524 | 1190.9188 | 1217.9851 | 1245.0515 | 1272.1178 | 1299.1841 | 1326.2505 | 1353.3168 | 1380.3831 | 1407.4495 | 1434.5158
| ВК.070.160.ХХХ.2ТГ |  | ВК | 70 | 160 | 2ТГ | 33.5463 | 44.7284 | 55.9105 | 67.0926 | 78.2747 | 89.4568 | 100.6389 | 111.821 | 123.0031 | 134.1852 | 145.3673 | 156.5494 | 167.7315 | 178.9136 | 190.0957 | 201.2778 | 212.4599 | 223.642 | 234.8241 | 246.0062 | 257.1883 | 268.3704 | 279.5525 | 290.7346 | 301.9167 | 313.0988 | 324.2809 | 335.463 | 346.6451 | 357.8272 | 369.0093 | 380.1914 | 391.3735 | 402.5556 | 413.7378 | 424.9199 | 436.102 | 447.2841 | 458.4662 | 469.6483 | 480.8304 | 492.0125 | 503.1946 | 514.3767 | 525.5588 | 536.7409 | 547.923 | 559.1051 | 570.2872 | 581.4693 | 592.6514
| ВК.070.200.ХХХ.2ТГ |  | ВК | 70 | 200 | 2ТГ | 38.1208 | 50.8277 | 63.5347 | 76.2416 | 88.9485 | 101.6555 | 114.3624 | 127.0693 | 139.7763 | 152.4832 | 165.1901 | 177.8971 | 190.604 | 203.3109 | 216.0179 | 228.7248 | 241.4317 | 254.1387 | 266.8456 | 279.5525 | 292.2595 | 304.9664 | 317.6733 | 330.3803 | 343.0872 | 355.7941 | 368.5011 | 381.208 | 393.9149 | 406.6219 | 419.3288 | 432.0357 | 444.7427 | 457.4496 | 470.1565 | 482.8635 | 495.5704 | 508.2773 | 520.9843 | 533.6912 | 546.3981 | 559.1051 | 571.812 | 584.5189 | 597.2259 | 609.9328 | 622.6397 | 635.3467 | 648.0536 | 660.7605 | 673.4675
| ВК.070.260.ХХХ.2ТГ |  | ВК | 70 | 260 | 2ТГ | 48.1666 | 64.2222 | 80.2777 | 96.3333 | 112.3888 | 128.4443 | 144.4999 | 160.5554 | 176.611 | 192.6665 | 208.7221 | 224.7776 | 240.8331 | 256.8887 | 272.9442 | 288.9998 | 305.0553 | 321.1108 | 337.1664 | 353.2219 | 369.2775 | 385.333 | 401.3886 | 417.4441 | 433.4996 | 449.5552 | 465.6107 | 481.6663 | 497.7218 | 513.7774 | 529.8329 | 545.8884 | 561.944 | 577.9995 | 594.0551 | 610.1106 | 626.1662 | 642.2217 | 658.2772 | 674.3328 | 690.3883 | 706.4439 | 722.4994 | 738.555 | 754.6105 | 770.666 | 786.7216 | 802.7771 | 818.8327 | 834.8882 | 850.9438
| ВК.070.300.ХХХ.2ТГ |  | ВК | 70 | 300 | 2ТГ | 51.593 | 68.7907 | 85.9884 | 103.1861 | 120.3837 | 137.5814 | 154.7791 | 171.9768 | 189.1744 | 206.3721 | 223.5698 | 240.7675 | 257.9651 | 275.1628 | 292.3605 | 309.5582 | 326.7558 | 343.9535 | 361.1512 | 378.3489 | 395.5466 | 412.7442 | 429.9419 | 447.1396 | 464.3373 | 481.5349 | 498.7326 | 515.9303 | 533.128 | 550.3256 | 567.5233 | 584.721 | 601.9187 | 619.1163 | 636.314 | 653.5117 | 670.7094 | 687.907 | 705.1047 | 722.3024 | 739.5001 | 756.6978 | 773.8954 | 791.0931 | 808.2908 | 825.4885 | 842.6861 | 859.8838 | 877.0815 | 894.2792 | 911.4768
| ВК.070.300.ХХХ.4ТГ |  | ВК | 70 | 300 | 4ТГ | 65.6246 | 87.4995 | 109.3744 | 131.2493 | 153.1242 | 174.9991 | 196.8739 | 218.7488 | 240.6237 | 262.4986 | 284.3735 | 306.2484 | 328.1232 | 349.9981 | 371.873 | 393.7479 | 415.6228 | 437.4976 | 459.3725 | 481.2474 | 503.1223 | 524.9972 | 546.8721 | 568.7469 | 590.6218 | 612.4967 | 634.3716 | 656.2465 | 678.1214 | 699.9962 | 721.8711 | 743.746 | 765.6209 | 787.4958 | 809.3706 | 831.2455 | 853.1204 | 874.9953 | 896.8702 | 918.7451 | 940.6199 | 962.4948 | 984.3697 | 1006.2446 | 1028.1195 | 1049.9944 | 1071.8692 | 1093.7441 | 1115.619 | 1137.4939 | 1159.3688
| ВК.070.360.ХХХ.4ТГ |  | ВК | 70 | 360 | 4ТГ | 71.2859 | 95.0479 | 118.8098 | 142.5718 | 166.3338 | 190.0957 | 213.8577 | 237.6197 | 261.3816 | 285.1436 | 308.9056 | 332.6675 | 356.4295 | 380.1914 | 403.9534 | 427.7154 | 451.4773 | 475.2393 | 499.0013 | 522.7632 | 546.5252 | 570.2872 | 594.0491 | 617.8111 | 641.5731 | 665.335 | 689.097 | 712.859 | 736.6209 | 760.3829 | 784.1449 | 807.9068 | 831.6688 | 855.4308 | 879.1927 | 902.9547 | 926.7167 | 950.4786 | 974.2406 | 998.0025 | 1021.7645 | 1045.5265 | 1069.2884 | 1093.0504 | 1116.8124 | 1140.5743 | 1164.3363 | 1188.0983 | 1211.8602 | 1235.6222 | 1259.3842
| ВК.070.400.ХХХ.4ТГ |  | ВК | 70 | 400 | 4ТГ | 74.5423 | 99.3898 | 124.2372 | 149.0846 | 173.9321 | 198.7795 | 223.6269 | 248.4744 | 273.3218 | 298.1693 | 323.0167 | 347.8641 | 372.7116 | 397.559 | 422.4064 | 447.2539 | 472.1013 | 496.9488 | 521.7962 | 546.6436 | 571.4911 | 596.3385 | 621.1859 | 646.0334 | 670.8808 | 695.7283 | 720.5757 | 745.4231 | 770.2706 | 795.118 | 819.9654 | 844.8129 | 869.6603 | 894.5078 | 919.3552 | 944.2026 | 969.0501 | 993.8975 | 1018.7449 | 1043.5924 | 1068.4398 | 1093.2873 | 1118.1347 | 1142.9821 | 1167.8296 | 1192.677 | 1217.5244 | 1242.3719 | 1267.2193 | 1292.0668 | 1316.9142
| ВК.070.400.ХХХ.6ТГ |  | ВК | 70 | 400 | 6ТГ | 85.2903 | 113.7204 | 142.1505 | 170.5806 | 199.0108 | 227.4409 | 255.871 | 284.3011 | 312.7312 | 341.1613 | 369.5914 | 398.0215 | 426.4516 | 454.8817 | 483.3118 | 511.7419 | 540.172 | 568.6021 | 597.0323 | 625.4624 | 653.8925 | 682.3226 | 710.7527 | 739.1828 | 767.6129 | 796.043 | 824.4731 | 852.9032 | 881.3333 | 909.7634 | 938.1935 | 966.6237 | 995.0538 | 1023.4839 | 1051.914 | 1080.3441 | 1108.7742 | 1137.2043 | 1165.6344 | 1194.0645 | 1222.4946 | 1250.9247 | 1279.3548 | 1307.7849 | 1336.215 | 1364.6452 | 1393.0753 | 1421.5054 | 1449.9355 | 1478.3656 | 1506.7957
| ВК.075.160.ХХХ.2ТГ |  | ВК | 75 | 160 | 2ТГ | 38.5317 | 51.3756 | 64.2195 | 77.0634 | 89.9073 | 102.7512 | 115.5951 | 128.439 | 141.2829 | 154.1268 | 166.9707 | 179.8146 | 192.6585 | 205.5024 | 218.3463 | 231.1902 | 244.0341 | 256.878 | 269.7219 | 282.5658 | 295.4097 | 308.2536 | 321.0975 | 333.9414 | 346.7853 | 359.6292 | 372.4731 | 385.317 | 398.1609 | 411.0048 | 423.8487 | 436.6926 | 449.5365 | 462.3804 | 475.2243 | 488.0682 | 500.9121 | 513.756 | 526.5999 | 539.4438 | 552.2877 | 565.1316 | 577.9755 | 590.8194 | 603.6633 | 616.5072 | 629.3511 | 642.195 | 655.0389 | 667.8828 | 680.7267
| ВК.075.200.ХХХ.2ТГ |  | ВК | 75 | 200 | 2ТГ | 42.813 | 57.084 | 71.355 | 85.626 | 99.897 | 114.168 | 128.439 | 142.71 | 156.981 | 171.252 | 185.523 | 199.794 | 214.065 | 228.336 | 242.607 | 256.878 | 271.149 | 285.42 | 299.691 | 313.962 | 328.233 | 342.504 | 356.775 | 371.046 | 385.317 | 399.588 | 413.859 | 428.13 | 442.401 | 456.672 | 470.943 | 485.214 | 499.485 | 513.756 | 528.027 | 542.298 | 556.569 | 570.84 | 585.111 | 599.382 | 613.653 | 627.924 | 642.195 | 656.466 | 670.737 | 685.008 | 699.279 | 713.55 | 727.821 | 742.092 | 756.363
| ВК.075.260.ХХХ.2ТГ |  | ВК | 75 | 260 | 2ТГ | 55.1448 | 73.5264 | 91.908 | 110.2896 | 128.6712 | 147.0528 | 165.4344 | 183.816 | 202.1976 | 220.5792 | 238.9608 | 257.3424 | 275.724 | 294.1056 | 312.4872 | 330.8688 | 349.2504 | 367.632 | 386.0136 | 404.3952 | 422.7768 | 441.1584 | 459.54 | 477.9216 | 496.3032 | 514.6848 | 533.0664 | 551.448 | 569.8296 | 588.2112 | 606.5928 | 624.9744 | 643.356 | 661.7376 | 680.1192 | 698.5008 | 716.8824 | 735.264 | 753.6456 | 772.0272 | 790.4088 | 808.7904 | 827.172 | 845.5536 | 863.9352 | 882.3168 | 900.6984 | 919.08 | 937.4616 | 955.8432 | 974.2248
| ВК.075.300.ХХХ.2ТГ |  | ВК | 75 | 300 | 2ТГ | 59.2466 | 78.9954 | 98.7443 | 118.4932 | 138.242 | 157.9909 | 177.7397 | 197.4886 | 217.2375 | 236.9863 | 256.7352 | 276.4841 | 296.2329 | 315.9818 | 335.7306 | 355.4795 | 375.2284 | 394.9772 | 414.7261 | 434.4749 | 454.2238 | 473.9727 | 493.7215 | 513.4704 | 533.2192 | 552.9681 | 572.717 | 592.4658 | 612.2147 | 631.9636 | 651.7124 | 671.4613 | 691.2101 | 710.959 | 730.7079 | 750.4567 | 770.2056 | 789.9544 | 809.7033 | 829.4522 | 849.201 | 868.9499 | 888.6987 | 908.4476 | 928.1965 | 947.9453 | 967.6942 | 987.443 | 1007.1919 | 1026.9408 | 1046.6896
| ВК.075.300.ХХХ.4ТГ |  | ВК | 75 | 300 | 4ТГ | 79.344 | 105.792 | 132.24 | 158.688 | 185.136 | 211.584 | 238.032 | 264.48 | 290.928 | 317.376 | 343.824 | 370.272 | 396.72 | 423.168 | 449.616 | 476.064 | 502.512 | 528.96 | 555.408 | 581.856 | 608.304 | 634.752 | 661.2 | 687.648 | 714.096 | 740.544 | 766.992 | 793.44 | 819.888 | 846.336 | 872.784 | 899.232 | 925.68 | 952.128 | 978.576 | 1005.024 | 1031.472 | 1057.92 | 1084.368 | 1110.816 | 1137.264 | 1163.712 | 1190.16 | 1216.608 | 1243.056 | 1269.504 | 1295.952 | 1322.4 | 1348.848 | 1375.296 | 1401.744
| ВК.075.360.ХХХ.4ТГ |  | ВК | 75 | 360 | 4ТГ | 85.228 | 113.6374 | 142.0467 | 170.456 | 198.8654 | 227.2747 | 255.6841 | 284.0934 | 312.5027 | 340.9121 | 369.3214 | 397.7308 | 426.1401 | 454.5494 | 482.9588 | 511.3681 | 539.7775 | 568.1868 | 596.5961 | 625.0055 | 653.4148 | 681.8242 | 710.2335 | 738.6428 | 767.0522 | 795.4615 | 823.8709 | 852.2802 | 880.6895 | 909.0989 | 937.5082 | 965.9176 | 994.3269 | 1022.7362 | 1051.1456 | 1079.5549 | 1107.9643 | 1136.3736 | 1164.7829 | 1193.1923 | 1221.6016 | 1250.011 | 1278.4203 | 1306.8296 | 1335.239 | 1363.6483 | 1392.0577 | 1420.467 | 1448.8763 | 1477.2857 | 1505.695
| ВК.075.400.ХХХ.4ТГ |  | ВК | 75 | 400 | 4ТГ | 87.8038 | 117.0718 | 146.3397 | 175.6077 | 204.8756 | 234.1436 | 263.4115 | 292.6795 | 321.9474 | 351.2154 | 380.4833 | 409.7513 | 439.0192 | 468.2872 | 497.5551 | 526.8231 | 556.091 | 585.3589 | 614.6269 | 643.8948 | 673.1628 | 702.4307 | 731.6987 | 760.9666 | 790.2346 | 819.5025 | 848.7705 | 878.0384 | 907.3064 | 936.5743 | 965.8423 | 995.1102 | 1024.3782 | 1053.6461 | 1082.9141 | 1112.182 | 1141.4499 | 1170.7179 | 1199.9858 | 1229.2538 | 1258.5217 | 1287.7897 | 1317.0576 | 1346.3256 | 1375.5935 | 1404.8615 | 1434.1294 | 1463.3974 | 1492.6653 | 1521.9333 | 1551.2012
| ВК.075.400.ХХХ.6ТГ |  | ВК | 75 | 400 | 6ТГ | 114.3648 | 152.4864 | 190.608 | 228.7296 | 266.8512 | 304.9728 | 343.0944 | 381.216 | 419.3376 | 457.4592 | 495.5808 | 533.7024 | 571.824 | 609.9456 | 648.0672 | 686.1888 | 724.3104 | 762.432 | 800.5536 | 838.6752 | 876.7968 | 914.9184 | 953.04 | 991.1616 | 1029.2832 | 1067.4048 | 1105.5264 | 1143.648 | 1181.7696 | 1219.8912 | 1258.0128 | 1296.1344 | 1334.256 | 1372.3776 | 1410.4992 | 1448.6208 | 1486.7424 | 1524.864 | 1562.9856 | 1601.1072 | 1639.2288 | 1677.3504 | 1715.472 | 1753.5936 | 1791.7152 | 1829.8368 | 1867.9584 | 1906.08 | 1944.2016 | 1982.3232 | 2020.4448
| ВК.080.160.ХХХ.2ТГ |  | ВК | 80 | 160 | 2ТГ | 47.2483 | 62.9978 | 78.7472 | 94.4966 | 110.2461 | 125.9955 | 141.7449 | 157.4944 | 173.2438 | 188.9933 | 204.7427 | 220.4921 | 236.2416 | 251.991 | 267.7405 | 283.4899 | 299.2393 | 314.9888 | 330.7382 | 346.4876 | 362.2371 | 377.9865 | 393.736 | 409.4854 | 425.2348 | 440.9843 | 456.7337 | 472.4832 | 488.2326 | 503.982 | 519.7315 | 535.4809 | 551.2303 | 566.9798 | 582.7292 | 598.4787 | 614.2281 | 629.9775 | 645.727 | 661.4764 | 677.2259 | 692.9753 | 708.7247 | 724.4742 | 740.2236 | 755.9731 | 771.7225 | 787.4719 | 803.2214 | 818.9708 | 834.7202
| ВК.080.200.ХХХ.2ТГ |  | ВК | 80 | 200 | 2ТГ | 53.6913 | 71.5884 | 89.4854 | 107.3825 | 125.2796 | 143.1767 | 161.0738 | 178.9709 | 196.868 | 214.7651 | 232.6622 | 250.5592 | 268.4563 | 286.3534 | 304.2505 | 322.1476 | 340.0447 | 357.9418 | 375.8389 | 393.736 | 411.6331 | 429.5301 | 447.4272 | 465.3243 | 483.2214 | 501.1185 | 519.0156 | 536.9127 | 554.8098 | 572.7069 | 590.6039 | 608.501 | 626.3981 | 644.2952 | 662.1923 | 680.0894 | 697.9865 | 715.8836 | 733.7807 | 751.6777 | 769.5748 | 787.4719 | 805.369 | 823.2661 | 841.1632 | 859.0603 | 876.9574 | 894.8545 | 912.7516 | 930.6486 | 948.5457
| ВК.080.260.ХХХ.2ТГ |  | ВК | 80 | 260 | 2ТГ | 67.8403 | 90.4538 | 113.0672 | 135.6806 | 158.2941 | 180.9075 | 203.521 | 226.1344 | 248.7478 | 271.3613 | 293.9747 | 316.5882 | 339.2016 | 361.815 | 384.4285 | 407.0419 | 429.6554 | 452.2688 | 474.8822 | 497.4957 | 520.1091 | 542.7226 | 565.336 | 587.9494 | 610.5629 | 633.1763 | 655.7898 | 678.4032 | 701.0166 | 723.6301 | 746.2435 | 768.857 | 791.4704 | 814.0838 | 836.6973 | 859.3107 | 881.9242 | 904.5376 | 927.151 | 949.7645 | 972.3779 | 994.9914 | 1017.6048 | 1040.2182 | 1062.8317 | 1085.4451 | 1108.0586 | 1130.672 | 1153.2854 | 1175.8989 | 1198.5123
| ВК.080.300.ХХХ.2ТГ |  | ВК | 80 | 300 | 2ТГ | 72.6662 | 96.8883 | 121.1104 | 145.3325 | 169.5546 | 193.7766 | 217.9987 | 242.2208 | 266.4429 | 290.6649 | 314.887 | 339.1091 | 363.3312 | 387.5533 | 411.7753 | 435.9974 | 460.2195 | 484.4416 | 508.6637 | 532.8857 | 557.1078 | 581.3299 | 605.552 | 629.7741 | 653.9961 | 678.2182 | 702.4403 | 726.6624 | 750.8845 | 775.1065 | 799.3286 | 823.5507 | 847.7728 | 871.9948 | 896.2169 | 920.439 | 944.6611 | 968.8832 | 993.1052 | 1017.3273 | 1041.5494 | 1065.7715 | 1089.9936 | 1114.2156 | 1138.4377 | 1162.6598 | 1186.8819 | 1211.104 | 1235.326 | 1259.5481 | 1283.7702
| ВК.080.300.ХХХ.4ТГ |  | ВК | 80 | 300 | 4ТГ | 92.4291 | 123.2388 | 154.0485 | 184.8582 | 215.6679 | 246.4775 | 277.2872 | 308.0969 | 338.9066 | 369.7163 | 400.526 | 431.3357 | 462.1454 | 492.9551 | 523.7648 | 554.5745 | 585.3842 | 616.1939 | 647.0036 | 677.8133 | 708.6229 | 739.4326 | 770.2423 | 801.052 | 831.8617 | 862.6714 | 893.4811 | 924.2908 | 955.1005 | 985.9102 | 1016.7199 | 1047.5296 | 1078.3393 | 1109.149 | 1139.9587 | 1170.7684 | 1201.578 | 1232.3877 | 1263.1974 | 1294.0071 | 1324.8168 | 1355.6265 | 1386.4362 | 1417.2459 | 1448.0556 | 1478.8653 | 1509.675 | 1540.4847 | 1571.2944 | 1602.1041 | 1632.9138
| ВК.080.360.ХХХ.4ТГ |  | ВК | 80 | 360 | 4ТГ | 100.4027 | 133.8702 | 167.3378 | 200.8053 | 234.2729 | 267.7405 | 301.208 | 334.6756 | 368.1431 | 401.6107 | 435.0782 | 468.5458 | 502.0134 | 535.4809 | 568.9485 | 602.416 | 635.8836 | 669.3511 | 702.8187 | 736.2863 | 769.7538 | 803.2214 | 836.6889 | 870.1565 | 903.624 | 937.0916 | 970.5592 | 1004.0267 | 1037.4943 | 1070.9618 | 1104.4294 | 1137.8969 | 1171.3645 | 1204.8321 | 1238.2996 | 1271.7672 | 1305.2347 | 1338.7023 | 1372.1698 | 1405.6374 | 1439.1049 | 1472.5725 | 1506.0401 | 1539.5076 | 1572.9752 | 1606.4427 | 1639.9103 | 1673.3778 | 1706.8454 | 1740.313 | 1773.7805
| ВК.080.400.ХХХ.4ТГ |  | ВК | 80 | 400 | 4ТГ | 104.9892 | 139.9856 | 174.982 | 209.9783 | 244.9747 | 279.9711 | 314.9675 | 349.9639 | 384.9603 | 419.9567 | 454.9531 | 489.9495 | 524.9459 | 559.9423 | 594.9386 | 629.935 | 664.9314 | 699.9278 | 734.9242 | 769.9206 | 804.917 | 839.9134 | 874.9098 | 909.9062 | 944.9026 | 979.8989 | 1014.8953 | 1049.8917 | 1084.8881 | 1119.8845 | 1154.8809 | 1189.8773 | 1224.8737 | 1259.8701 | 1294.8665 | 1329.8629 | 1364.8592 | 1399.8556 | 1434.852 | 1469.8484 | 1504.8448 | 1539.8412 | 1574.8376 | 1609.834 | 1644.8304 | 1679.8268 | 1714.8232 | 1749.8195 | 1784.8159 | 1819.8123 | 1854.8087
| ВК.080.400.ХХХ.6ТГ |  | ВК | 80 | 400 | 6ТГ | 120.1272 | 160.1696 | 200.212 | 240.2544 | 280.2968 | 320.3392 | 360.3816 | 400.424 | 440.4665 | 480.5089 | 520.5513 | 560.5937 | 600.6361 | 640.6785 | 680.7209 | 720.7633 | 760.8057 | 800.8481 | 840.8905 | 880.9329 | 920.9753 | 961.0177 | 1001.0601 | 1041.1025 | 1081.1449 | 1121.1873 | 1161.2297 | 1201.2721 | 1241.3145 | 1281.357 | 1321.3994 | 1361.4418 | 1401.4842 | 1441.5266 | 1481.569 | 1521.6114 | 1561.6538 | 1601.6962 | 1641.7386 | 1681.781 | 1721.8234 | 1761.8658 | 1801.9082 | 1841.9506 | 1881.993 | 1922.0354 | 1962.0778 | 2002.1202 | 2042.1626 | 2082.205 | 2122.2475
| ВК.090.160.ХХХ.2ТГ |  | ВК | 90 | 160 | 2ТГ | 53.667 | 71.556 | 89.445 | 107.334 | 125.223 | 143.112 | 161.001 | 178.89 | 196.779 | 214.668 | 232.557 | 250.446 | 268.335 | 286.224 | 304.113 | 322.002 | 339.891 | 357.78 | 375.669 | 393.558 | 411.447 | 429.336 | 447.225 | 465.114 | 483.003 | 500.892 | 518.781 | 536.67 | 554.559 | 572.448 | 590.337 | 608.226 | 626.115 | 644.004 | 661.893 | 679.782 | 697.671 | 715.56 | 733.449 | 751.338 | 769.227 | 787.116 | 805.005 | 822.894 | 840.783 | 858.672 | 876.561 | 894.45 | 912.339 | 930.228 | 948.117
| ВК.090.200.ХХХ.2ТГ |  | ВК | 90 | 200 | 2ТГ | 60.3 | 80.4 | 100.5 | 120.6 | 140.7 | 160.8 | 180.9 | 201 | 221.1 | 241.2 | 261.3 | 281.4 | 301.5 | 321.6 | 341.7 | 361.8 | 381.9 | 402 | 422.1 | 442.2 | 462.3 | 482.4 | 502.5 | 522.6 | 542.7 | 562.8 | 582.9 | 603 | 623.1 | 643.2 | 663.3 | 683.4 | 703.5 | 723.6 | 743.7 | 763.8 | 783.9 | 804 | 824.1 | 844.2 | 864.3 | 884.4 | 904.5 | 924.6 | 944.7 | 964.8 | 984.9 | 1005 | 1025.1 | 1045.2 | 1065.3
| ВК.090.260.ХХХ.2ТГ |  | ВК | 90 | 260 | 2ТГ | 79.92 | 106.56 | 133.2 | 159.84 | 186.48 | 213.12 | 239.76 | 266.4 | 293.04 | 319.68 | 346.32 | 372.96 | 399.6 | 426.24 | 452.88 | 479.52 | 506.16 | 532.8 | 559.44 | 586.08 | 612.72 | 639.36 | 666 | 692.64 | 719.28 | 745.92 | 772.56 | 799.2 | 825.84 | 852.48 | 879.12 | 905.76 | 932.4 | 959.04 | 985.68 | 1012.32 | 1038.96 | 1065.6 | 1092.24 | 1118.88 | 1145.52 | 1172.16 | 1198.8 | 1225.44 | 1252.08 | 1278.72 | 1305.36 | 1332 | 1358.64 | 1385.28 | 1411.92
| ВК.090.300.ХХХ.2ТГ |  | ВК | 90 | 300 | 2ТГ | 89.7675 | 119.6901 | 149.6126 | 179.5351 | 209.4576 | 239.3801 | 269.3026 | 299.2252 | 329.1477 | 359.0702 | 388.9927 | 418.9152 | 448.8377 | 478.7603 | 508.6828 | 538.6053 | 568.5278 | 598.4503 | 628.3728 | 658.2954 | 688.2179 | 718.1404 | 748.0629 | 777.9854 | 807.9079 | 837.8305 | 867.753 | 897.6755 | 927.598 | 957.5205 | 987.443 | 1017.3656 | 1047.2881 | 1077.2106 | 1107.1331 | 1137.0556 | 1166.9781 | 1196.9007 | 1226.8232 | 1256.7457 | 1286.6682 | 1316.5907 | 1346.5132 | 1376.4358 | 1406.3583 | 1436.2808 | 1466.2033 | 1496.1258 | 1526.0483 | 1555.9709 | 1585.8934
| ВК.090.300.ХХХ.4ТГ |  | ВК | 90 | 300 | 4ТГ | 104.4 | 139.2 | 174 | 208.8 | 243.6 | 278.4 | 313.2 | 348 | 382.8 | 417.6 | 452.4 | 487.2 | 522 | 556.8 | 591.6 | 626.4 | 661.2 | 696 | 730.8 | 765.6 | 800.4 | 835.2 | 870 | 904.8 | 939.6 | 974.4 | 1009.2 | 1044 | 1078.8 | 1113.6 | 1148.4 | 1183.2 | 1218 | 1252.8 | 1287.6 | 1322.4 | 1357.2 | 1392 | 1426.8 | 1461.6 | 1496.4 | 1531.2 | 1566 | 1600.8 | 1635.6 | 1670.4 | 1705.2 | 1740 | 1774.8 | 1809.6 | 1844.4
| ВК.090.360.ХХХ.4ТГ |  | ВК | 90 | 360 | 4ТГ | 115.173 | 153.564 | 191.955 | 230.346 | 268.737 | 307.128 | 345.519 | 383.91 | 422.301 | 460.692 | 499.083 | 537.474 | 575.865 | 614.256 | 652.647 | 691.038 | 729.429 | 767.82 | 806.211 | 844.602 | 882.993 | 921.384 | 959.775 | 998.166 | 1036.557 | 1074.948 | 1113.339 | 1151.73 | 1190.121 | 1228.512 | 1266.903 | 1305.294 | 1343.685 | 1382.076 | 1420.467 | 1458.858 | 1497.249 | 1535.64 | 1574.031 | 1612.422 | 1650.813 | 1689.204 | 1727.595 | 1765.986 | 1804.377 | 1842.768 | 1881.159 | 1919.55 | 1957.941 | 1996.332 | 2034.723
| ВК.090.400.ХХХ.4ТГ |  | ВК | 90 | 400 | 4ТГ | 121.9498 | 162.5997 | 203.2496 | 243.8996 | 284.5495 | 325.1994 | 365.8493 | 406.4993 | 447.1492 | 487.7991 | 528.449 | 569.099 | 609.7489 | 650.3988 | 691.0488 | 731.6987 | 772.3486 | 812.9985 | 853.6485 | 894.2984 | 934.9483 | 975.5982 | 1016.2482 | 1056.8981 | 1097.548 | 1138.198 | 1178.8479 | 1219.4978 | 1260.1477 | 1300.7977 | 1341.4476 | 1382.0975 | 1422.7474 | 1463.3974 | 1504.0473 | 1544.6972 | 1585.3471 | 1625.9971 | 1666.647 | 1707.2969 | 1747.9469 | 1788.5968 | 1829.2467 | 1869.8966 | 1910.5466 | 1951.1965 | 1991.8464 | 2032.4963 | 2073.1463 | 2113.7962 | 2154.4461
| ВК.090.400.ХХХ.6ТГ |  | ВК | 90 | 400 | 6ТГ | 150.48 | 200.64 | 250.8 | 300.96 | 351.12 | 401.28 | 451.44 | 501.6 | 551.76 | 601.92 | 652.08 | 702.24 | 752.4 | 802.56 | 852.72 | 902.88 | 953.04 | 1003.2 | 1053.36 | 1103.52 | 1153.68 | 1203.84 | 1254 | 1304.16 | 1354.32 | 1404.48 | 1454.64 | 1504.8 | 1554.96 | 1605.12 | 1655.28 | 1705.44 | 1755.6 | 1805.76 | 1855.92 | 1906.08 | 1956.24 | 2006.4 | 2056.56 | 2106.72 | 2156.88 | 2207.04 | 2257.2 | 2307.36 | 2357.52 | 2407.68 | 2457.84 | 2508 | 2558.16 | 2608.32 | 2658.48
| ВК.110.160.ХХХ.2ТГ |  | ВК | 110 | 160 | 2ТГ | 66.5469 | 88.7292 | 110.9115 | 133.0938 | 155.2762 | 177.4585 | 199.6408 | 221.8231 | 244.0054 | 266.1877 | 288.37 | 310.5523 | 332.7346 | 354.9169 | 377.0992 | 399.2815 | 421.4638 | 443.6462 | 465.8285 | 488.0108 | 510.1931 | 532.3754 | 554.5577 | 576.74 | 598.9223 | 621.1046 | 643.2869 | 665.4692 | 687.6515 | 709.8339 | 732.0162 | 754.1985 | 776.3808 | 798.5631 | 820.7454 | 842.9277 | 865.11 | 887.2923 | 909.4746 | 931.6569 | 953.8392 | 976.0215 | 998.2039 | 1020.3862 | 1042.5685 | 1064.7508 | 1086.9331 | 1109.1154 | 1131.2977 | 1153.48 | 1175.6623
| ВК.110.200.ХХХ.2ТГ |  | ВК | 110 | 200 | 2ТГ | 75.6215 | 100.8287 | 126.0358 | 151.243 | 176.4502 | 201.6573 | 226.8645 | 252.0717 | 277.2788 | 302.486 | 327.6932 | 352.9004 | 378.1075 | 403.3147 | 428.5219 | 453.729 | 478.9362 | 504.1434 | 529.3505 | 554.5577 | 579.7649 | 604.972 | 630.1792 | 655.3864 | 680.5935 | 705.8007 | 731.0079 | 756.215 | 781.4222 | 806.6294 | 831.8365 | 857.0437 | 882.2509 | 907.458 | 932.6652 | 957.8724 | 983.0796 | 1008.2867 | 1033.4939 | 1058.7011 | 1083.9082 | 1109.1154 | 1134.3226 | 1159.5297 | 1184.7369 | 1209.9441 | 1235.1512 | 1260.3584 | 1285.5656 | 1310.7727 | 1335.9799
| ВК.110.260.ХХХ.2ТГ |  | ВК | 110 | 260 | 2ТГ | 95.5497 | 127.3997 | 159.2496 | 191.0995 | 222.9494 | 254.7993 | 286.6492 | 318.4992 | 350.3491 | 382.199 | 414.0489 | 445.8988 | 477.7487 | 509.5987 | 541.4486 | 573.2985 | 605.1484 | 636.9983 | 668.8482 | 700.6981 | 732.5481 | 764.398 | 796.2479 | 828.0978 | 859.9477 | 891.7976 | 923.6476 | 955.4975 | 987.3474 | 1019.1973 | 1051.0472 | 1082.8971 | 1114.747 | 1146.597 | 1178.4469 | 1210.2968 | 1242.1467 | 1273.9966 | 1305.8465 | 1337.6965 | 1369.5464 | 1401.3963 | 1433.2462 | 1465.0961 | 1496.946 | 1528.796 | 1560.6459 | 1592.4958 | 1624.3457 | 1656.1956 | 1688.0455
| ВК.110.300.ХХХ.2ТГ |  | ВК | 110 | 300 | 2ТГ | 102.3468 | 136.4624 | 170.578 | 204.6936 | 238.8092 | 272.9248 | 307.0404 | 341.156 | 375.2716 | 409.3873 | 443.5029 | 477.6185 | 511.7341 | 545.8497 | 579.9653 | 614.0809 | 648.1965 | 682.3121 | 716.4277 | 750.5433 | 784.6589 | 818.7745 | 852.8901 | 887.0057 | 921.1213 | 955.2369 | 989.3525 | 1023.4681 | 1057.5837 | 1091.6993 | 1125.8149 | 1159.9305 | 1194.0462 | 1228.1618 | 1262.2774 | 1296.393 | 1330.5086 | 1364.6242 | 1398.7398 | 1432.8554 | 1466.971 | 1501.0866 | 1535.2022 | 1569.3178 | 1603.4334 | 1637.549 | 1671.6646 | 1705.7802 | 1739.8958 | 1774.0114 | 1808.127
| ВК.110.300.ХХХ.4ТГ |  | ВК | 110 | 300 | 4ТГ | 130.1818 | 173.5757 | 216.9697 | 260.3636 | 303.7575 | 347.1515 | 390.5454 | 433.9393 | 477.3333 | 520.7272 | 564.1211 | 607.5151 | 650.909 | 694.303 | 737.6969 | 781.0908 | 824.4848 | 867.8787 | 911.2726 | 954.6666 | 998.0605 | 1041.4544 | 1084.8484 | 1128.2423 | 1171.6362 | 1215.0302 | 1258.4241 | 1301.818 | 1345.212 | 1388.6059 | 1431.9998 | 1475.3938 | 1518.7877 | 1562.1816 | 1605.5756 | 1648.9695 | 1692.3634 | 1735.7574 | 1779.1513 | 1822.5452 | 1865.9392 | 1909.3331 | 1952.7271 | 1996.121 | 2039.5149 | 2082.9089 | 2126.3028 | 2169.6967 | 2213.0907 | 2256.4846 | 2299.8785
| ВК.110.360.ХХХ.4ТГ |  | ВК | 110 | 360 | 4ТГ | 141.4122 | 188.5496 | 235.687 | 282.8244 | 329.9618 | 377.0992 | 424.2366 | 471.374 | 518.5114 | 565.6488 | 612.7863 | 659.9237 | 707.0611 | 754.1985 | 801.3359 | 848.4733 | 895.6107 | 942.7481 | 989.8855 | 1037.0229 | 1084.1603 | 1131.2977 | 1178.4351 | 1225.5725 | 1272.7099 | 1319.8473 | 1366.9847 | 1414.1221 | 1461.2595 | 1508.3969 | 1555.5343 | 1602.6717 | 1649.8091 | 1696.9465 | 1744.084 | 1791.2214 | 1838.3588 | 1885.4962 | 1932.6336 | 1979.771 | 2026.9084 | 2074.0458 | 2121.1832 | 2168.3206 | 2215.458 | 2262.5954 | 2309.7328 | 2356.8702 | 2404.0076 | 2451.145 | 2498.2824
| ВК.110.400.ХХХ.4ТГ |  | ВК | 110 | 400 | 4ТГ | 147.8721 | 197.1628 | 246.4535 | 295.7441 | 345.0348 | 394.3255 | 443.6162 | 492.9069 | 542.1976 | 591.4883 | 640.779 | 690.0697 | 739.3604 | 788.6511 | 837.9418 | 887.2324 | 936.5231 | 985.8138 | 1035.1045 | 1084.3952 | 1133.6859 | 1182.9766 | 1232.2673 | 1281.558 | 1330.8487 | 1380.1394 | 1429.4301 | 1478.7207 | 1528.0114 | 1577.3021 | 1626.5928 | 1675.8835 | 1725.1742 | 1774.4649 | 1823.7556 | 1873.0463 | 1922.337 | 1971.6277 | 2020.9183 | 2070.209 | 2119.4997 | 2168.7904 | 2218.0811 | 2267.3718 | 2316.6625 | 2365.9532 | 2415.2439 | 2464.5346 | 2513.8253 | 2563.116 | 2612.4066
| ВК.110.400.ХХХ.6ТГ |  | ВК | 110 | 400 | 6ТГ | 169.1933 | 225.591 | 281.9888 | 338.3865 | 394.7843 | 451.182 | 507.5798 | 563.9775 | 620.3753 | 676.773 | 733.1708 | 789.5685 | 845.9663 | 902.3641 | 958.7618 | 1015.1596 | 1071.5573 | 1127.9551 | 1184.3528 | 1240.7506 | 1297.1483 | 1353.5461 | 1409.9438 | 1466.3416 | 1522.7393 | 1579.1371 | 1635.5348 | 1691.9326 | 1748.3303 | 1804.7281 | 1861.1259 | 1917.5236 | 1973.9214 | 2030.3191 | 2086.7169 | 2143.1146 | 2199.5124 | 2255.9101 | 2312.3079 | 2368.7056 | 2425.1034 | 2481.5011 | 2537.8989 | 2594.2966 | 2650.6944 | 2707.0922 | 2763.4899 | 2819.8877 | 2876.2854 | 2932.6832 | 2989.0809
| ВК.140.160.ХХХ.4ТК |  | ВК | 140 | 160 | 4ТК | 97.774 | 130.3653 | 162.9567 | 195.548 | 228.1393 | 260.7306 | 293.322 | 325.9133 | 358.5046 | 391.096 | 423.6873 | 456.2786 | 488.87 | 521.4613 | 554.0526 | 586.644 | 619.2353 | 651.8266 | 684.418 | 717.0093 | 749.6006 | 782.1919 | 814.7833 | 847.3746 | 879.9659 | 912.5573 | 945.1486 | 977.7399 | 1010.3313 | 1042.9226 | 1075.5139 | 1108.1053 | 1140.6966 | 1173.2879 | 1205.8792 | 1238.4706 | 1271.0619 | 1303.6532 | 1336.2446 | 1368.8359 | 1401.4272 | 1434.0186 | 1466.6099 | 1499.2012 | 1531.7926 | 1564.3839 | 1596.9752 | 1629.5665 | 1662.1579 | 1694.7492 | 1727.3405
| ВК.140.200.ХХХ.4ТК |  | ВК | 140 | 200 | 4ТК | 112.3839 | 149.8452 | 187.3065 | 224.7678 | 262.2291 | 299.6904 | 337.1517 | 374.613 | 412.0743 | 449.5356 | 486.9969 | 524.4582 | 561.9195 | 599.3808 | 636.8421 | 674.3034 | 711.7647 | 749.226 | 786.6873 | 824.1486 | 861.6099 | 899.0712 | 936.5325 | 973.9938 | 1011.4551 | 1048.9164 | 1086.3777 | 1123.839 | 1161.3003 | 1198.7616 | 1236.2229 | 1273.6842 | 1311.1455 | 1348.6068 | 1386.0681 | 1423.5294 | 1460.9907 | 1498.452 | 1535.9133 | 1573.3746 | 1610.8359 | 1648.2972 | 1685.7585 | 1723.2198 | 1760.6811 | 1798.1424 | 1835.6037 | 1873.065 | 1910.5263 | 1947.9876 | 1985.4489
| ВК.140.260.ХХХ.4ТК |  | ВК | 140 | 260 | 4ТК | 145.7105 | 194.2806 | 242.8508 | 291.4209 | 339.9911 | 388.5612 | 437.1314 | 485.7015 | 534.2717 | 582.8418 | 631.412 | 679.9821 | 728.5523 | 777.1224 | 825.6926 | 874.2627 | 922.8329 | 971.4031 | 1019.9732 | 1068.5434 | 1117.1135 | 1165.6837 | 1214.2538 | 1262.824 | 1311.3941 | 1359.9643 | 1408.5344 | 1457.1046 | 1505.6747 | 1554.2449 | 1602.815 | 1651.3852 | 1699.9553 | 1748.5255 | 1797.0956 | 1845.6658 | 1894.236 | 1942.8061 | 1991.3763 | 2039.9464 | 2088.5166 | 2137.0867 | 2185.6569 | 2234.227 | 2282.7972 | 2331.3673 | 2379.9375 | 2428.5076 | 2477.0778 | 2525.6479 | 2574.2181
| ВК.140.300.ХХХ.6ТП |  | ВК | 140 | 300 | 6ТП | 160.2834 | 213.7112 | 267.139 | 320.5668 | 373.9946 | 427.4224 | 480.8502 | 534.278 | 587.7058 | 641.1336 | 694.5615 | 747.9893 | 801.4171 | 854.8449 | 908.2727 | 961.7005 | 1015.1283 | 1068.5561 | 1121.9839 | 1175.4117 | 1228.8395 | 1282.2673 | 1335.6951 | 1389.1229 | 1442.5507 | 1495.9785 | 1549.4063 | 1602.8341 | 1656.2619 | 1709.6897 | 1763.1175 | 1816.5453 | 1869.9731 | 1923.4009 | 1976.8287 | 2030.2566 | 2083.6844 | 2137.1122 | 2190.54 | 2243.9678 | 2297.3956 | 2350.8234 | 2404.2512 | 2457.679 | 2511.1068 | 2564.5346 | 2617.9624 | 2671.3902 | 2724.818 | 2778.2458 | 2831.6736
| ВК.140.300.ХХХ.8ТП |  | ВК | 140 | 300 | 8ТП | 174.2211 | 232.2948 | 290.3685 | 348.4422 | 406.5159 | 464.5896 | 522.6633 | 580.737 | 638.8107 | 696.8844 | 754.9581 | 813.0318 | 871.1055 | 929.1792 | 987.2529 | 1045.3266 | 1103.4003 | 1161.474 | 1219.5477 | 1277.6214 | 1335.6951 | 1393.7688 | 1451.8425 | 1509.9162 | 1567.9899 | 1626.0636 | 1684.1373 | 1742.211 | 1800.2847 | 1858.3584 | 1916.4321 | 1974.5058 | 2032.5795 | 2090.6532 | 2148.7269 | 2206.8006 | 2264.8743 | 2322.948 | 2381.0217 | 2439.0954 | 2497.1691 | 2555.2428 | 2613.3165 | 2671.3902 | 2729.4639 | 2787.5376 | 2845.6113 | 2903.685 | 2961.7587 | 3019.8324 | 3077.9061
| ВК.140.360.ХХХ.6ТП |  | ВК | 140 | 360 | 6ТП | 167.0524 | 222.7366 | 278.4207 | 334.1048 | 389.789 | 445.4731 | 501.1573 | 556.8414 | 612.5255 | 668.2097 | 723.8938 | 779.578 | 835.2621 | 890.9462 | 946.6304 | 1002.3145 | 1057.9987 | 1113.6828 | 1169.3669 | 1225.0511 | 1280.7352 | 1336.4194 | 1392.1035 | 1447.7876 | 1503.4718 | 1559.1559 | 1614.8401 | 1670.5242 | 1726.2083 | 1781.8925 | 1837.5766 | 1893.2608 | 1948.9449 | 2004.629 | 2060.3132 | 2115.9973 | 2171.6815 | 2227.3656 | 2283.0497 | 2338.7339 | 2394.418 | 2450.1022 | 2505.7863 | 2561.4704 | 2617.1546 | 2672.8387 | 2728.5229 | 2784.207 | 2839.8911 | 2895.5753 | 2951.2594
| ВК.140.360.ХХХ.8ТП |  | ВК | 140 | 360 | 8ТП | 183.5741 | 244.7655 | 305.9568 | 367.1482 | 428.3395 | 489.5309 | 550.7223 | 611.9136 | 673.105 | 734.2964 | 795.4877 | 856.6791 | 917.8704 | 979.0618 | 1040.2532 | 1101.4445 | 1162.6359 | 1223.8273 | 1285.0186 | 1346.21 | 1407.4013 | 1468.5927 | 1529.7841 | 1590.9754 | 1652.1668 | 1713.3582 | 1774.5495 | 1835.7409 | 1896.9322 | 1958.1236 | 2019.315 | 2080.5063 | 2141.6977 | 2202.8891 | 2264.0804 | 2325.2718 | 2386.4631 | 2447.6545 | 2508.8459 | 2570.0372 | 2631.2286 | 2692.42 | 2753.6113 | 2814.8027 | 2875.9941 | 2937.1854 | 2998.3768 | 3059.5681 | 3120.7595 | 3181.9509 | 3243.1422
| ВК.140.400.ХХХ.6ТП |  | ВК | 140 | 400 | 6ТП | 177.9035 | 237.2047 | 296.5059 | 355.8071 | 415.1083 | 474.4094 | 533.7106 | 593.0118 | 652.313 | 711.6142 | 770.9153 | 830.2165 | 889.5177 | 948.8189 | 1008.1201 | 1067.4212 | 1126.7224 | 1186.0236 | 1245.3248 | 1304.626 | 1363.9271 | 1423.2283 | 1482.5295 | 1541.8307 | 1601.1319 | 1660.433 | 1719.7342 | 1779.0354 | 1838.3366 | 1897.6378 | 1956.9389 | 2016.2401 | 2075.5413 | 2134.8425 | 2194.1437 | 2253.4448 | 2312.746 | 2372.0472 | 2431.3484 | 2490.6496 | 2549.9507 | 2609.2519 | 2668.5531 | 2727.8543 | 2787.1555 | 2846.4566 | 2905.7578 | 2965.059 | 3024.3602 | 3083.6614 | 3142.9625
| ВК.140.400.ХХХ.8ТП |  | ВК | 140 | 400 | 8ТП | 197.6706 | 263.5608 | 329.451 | 395.3412 | 461.2314 | 527.1216 | 593.0118 | 658.902 | 724.7922 | 790.6824 | 856.5726 | 922.4628 | 988.353 | 1054.2432 | 1120.1334 | 1186.0236 | 1251.9138 | 1317.804 | 1383.6942 | 1449.5844 | 1515.4746 | 1581.3648 | 1647.255 | 1713.1452 | 1779.0354 | 1844.9256 | 1910.8158 | 1976.706 | 2042.5962 | 2108.4864 | 2174.3766 | 2240.2668 | 2306.157 | 2372.0472 | 2437.9374 | 2503.8276 | 2569.7178 | 2635.608 | 2701.4982 | 2767.3884 | 2833.2786 | 2899.1688 | 2965.059 | 3030.9492 | 3096.8394 | 3162.7296 | 3228.6198 | 3294.51 | 3360.4002 | 3426.2904 | 3492.1806
| ВК.150.160.ХХХ.4ТК |  | ВК | 150 | 160 | 4ТК | 101.3202 | 135.0936 | 168.867 | 202.6404 | 236.4138 | 270.1872 | 303.9606 | 337.734 | 371.5074 | 405.2808 | 439.0542 | 472.8276 | 506.601 | 540.3744 | 574.1478 | 607.9212 | 641.6946 | 675.468 | 709.2414 | 743.0148 | 776.7882 | 810.5616 | 844.335 | 878.1084 | 911.8818 | 945.6552 | 979.4286 | 1013.202 | 1046.9754 | 1080.7488 | 1114.5222 | 1148.2956 | 1182.069 | 1215.8424 | 1249.6158 | 1283.3892 | 1317.1626 | 1350.936 | 1384.7094 | 1418.4828 | 1452.2562 | 1486.0296 | 1519.803 | 1553.5764 | 1587.3498 | 1621.1232 | 1654.8966 | 1688.67 | 1722.4434 | 1756.2168 | 1789.9902
| ВК.150.200.ХХХ.4ТК |  | ВК | 150 | 200 | 4ТК | 116.46 | 155.28 | 194.1 | 232.92 | 271.74 | 310.56 | 349.38 | 388.2 | 427.02 | 465.84 | 504.66 | 543.48 | 582.3 | 621.12 | 659.94 | 698.76 | 737.58 | 776.4 | 815.22 | 854.04 | 892.86 | 931.68 | 970.5 | 1009.32 | 1048.14 | 1086.96 | 1125.78 | 1164.6 | 1203.42 | 1242.24 | 1281.06 | 1319.88 | 1358.7 | 1397.52 | 1436.34 | 1475.16 | 1513.98 | 1552.8 | 1591.62 | 1630.44 | 1669.26 | 1708.08 | 1746.9 | 1785.72 | 1824.54 | 1863.36 | 1902.18 | 1941 | 1979.82 | 2018.64 | 2057.46
| ВК.150.260.ХХХ.4ТК |  | ВК | 150 | 260 | 4ТК | 150.9953 | 201.3271 | 251.6588 | 301.9906 | 352.3224 | 402.6541 | 452.9859 | 503.3176 | 553.6494 | 603.9812 | 654.3129 | 704.6447 | 754.9765 | 805.3082 | 855.64 | 905.9718 | 956.3035 | 1006.6353 | 1056.9671 | 1107.2988 | 1157.6306 | 1207.9623 | 1258.2941 | 1308.6259 | 1358.9576 | 1409.2894 | 1459.6212 | 1509.9529 | 1560.2847 | 1610.6165 | 1660.9482 | 1711.28 | 1761.6118 | 1811.9435 | 1862.2753 | 1912.607 | 1962.9388 | 2013.2706 | 2063.6023 | 2113.9341 | 2164.2659 | 2214.5976 | 2264.9294 | 2315.2612 | 2365.5929 | 2415.9247 | 2466.2565 | 2516.5882 | 2566.92 | 2617.2517 | 2667.5835
| ВК.150.300.ХХХ.6ТП |  | ВК | 150 | 300 | 6ТП | 180.54 | 240.72 | 276.828 | 332.1936 | 387.5592 | 442.9248 | 498.2904 | 553.656 | 609.0216 | 664.3872 | 719.7528 | 775.1184 | 830.484 | 885.8496 | 941.2152 | 996.5808 | 1051.9464 | 1107.312 | 1162.6776 | 1218.0432 | 1273.4088 | 1328.7744 | 1384.14 | 1439.5056 | 1494.8712 | 1550.2368 | 1605.6024 | 1660.968 | 1716.3336 | 1771.6992 | 1827.0648 | 1882.4304 | 1937.796 | 1993.1616 | 2048.5272 | 2103.8928 | 2159.2584 | 2214.624 | 2269.9896 | 2325.3552 | 2380.7208 | 2436.0864 | 2491.452 | 2546.8176 | 2602.1832 | 2657.5488 | 2712.9144 | 2768.28 | 2823.6456 | 2879.0112 | 2934.3768
| ВК.150.300.ХХХ.8ТП |  | ВК | 150 | 300 | 8ТП | 180.54 | 240.72 | 300.9 | 361.08 | 421.26 | 481.44 | 541.62 | 601.8 | 661.98 | 722.16 | 782.34 | 842.52 | 902.7 | 962.88 | 1023.06 | 1083.24 | 1143.42 | 1203.6 | 1263.78 | 1323.96 | 1384.14 | 1444.32 | 1504.5 | 1564.68 | 1624.86 | 1685.04 | 1745.22 | 1805.4 | 1865.58 | 1925.76 | 1985.94 | 2046.12 | 2106.3 | 2166.48 | 2226.66 | 2286.84 | 2347.02 | 2407.2 | 2467.38 | 2527.56 | 2587.74 | 2647.92 | 2708.1 | 2768.28 | 2828.46 | 2888.64 | 2948.82 | 3009 | 3069.18 | 3129.36 | 3189.54
| ВК.150.360.ХХХ.6ТП |  | ВК | 150 | 360 | 6ТП | 190.2322 | 253.643 | 288.5189 | 346.2226 | 403.9264 | 461.6302 | 519.3339 | 577.0377 | 634.7415 | 692.4453 | 750.149 | 807.8528 | 865.5566 | 923.2604 | 980.9641 | 1038.6679 | 1096.3717 | 1154.0754 | 1211.7792 | 1269.483 | 1327.1868 | 1384.8905 | 1442.5943 | 1500.2981 | 1558.0018 | 1615.7056 | 1673.4094 | 1731.1132 | 1788.8169 | 1846.5207 | 1904.2245 | 1961.9283 | 2019.632 | 2077.3358 | 2135.0396 | 2192.7433 | 2250.4471 | 2308.1509 | 2365.8547 | 2423.5584 | 2481.2622 | 2538.966 | 2596.6697 | 2654.3735 | 2712.0773 | 2769.7811 | 2827.4848 | 2885.1886 | 2942.8924 | 3000.5962 | 3058.2999
| ВК.150.360.ХХХ.8ТП |  | ВК | 150 | 360 | 8ТП | 190.2322 | 253.643 | 317.0537 | 380.4644 | 443.8752 | 507.2859 | 570.6966 | 634.1074 | 697.5181 | 760.9289 | 824.3396 | 887.7503 | 951.1611 | 1014.5718 | 1077.9826 | 1141.3933 | 1204.804 | 1268.2148 | 1331.6255 | 1395.0362 | 1458.447 | 1521.8577 | 1585.2685 | 1648.6792 | 1712.0899 | 1775.5007 | 1838.9114 | 1902.3222 | 1965.7329 | 2029.1436 | 2092.5544 | 2155.9651 | 2219.3759 | 2282.7866 | 2346.1973 | 2409.6081 | 2473.0188 | 2536.4295 | 2599.8403 | 2663.251 | 2726.6618 | 2790.0725 | 2853.4832 | 2916.894 | 2980.3047 | 3043.7155 | 3107.1262 | 3170.5369 | 3233.9477 | 3297.3584 | 3360.7691
| ВК.150.400.ХХХ.6ТП |  | ВК | 150 | 400 | 6ТП | 184.356 | 245.808 | 307.26 | 368.712 | 430.164 | 491.616 | 553.068 | 614.52 | 675.972 | 737.424 | 798.876 | 860.328 | 921.78 | 983.232 | 1044.684 | 1106.136 | 1167.588 | 1229.04 | 1290.492 | 1351.944 | 1413.396 | 1474.848 | 1536.3 | 1597.752 | 1659.204 | 1720.656 | 1782.108 | 1843.56 | 1905.012 | 1966.464 | 2027.916 | 2089.368 | 2150.82 | 2212.272 | 2273.724 | 2335.176 | 2396.628 | 2458.08 | 2519.532 | 2580.984 | 2642.436 | 2703.888 | 2765.34 | 2826.792 | 2888.244 | 2949.696 | 3011.148 | 3072.6 | 3134.052 | 3195.504 | 3256.956
| ВК.150.400.ХХХ.8ТП |  | ВК | 150 | 400 | 8ТП | 204.84 | 273.12 | 341.4 | 409.68 | 477.96 | 546.24 | 614.52 | 682.8 | 751.08 | 819.36 | 887.64 | 955.92 | 1024.2 | 1092.48 | 1160.76 | 1229.04 | 1297.32 | 1365.6 | 1433.88 | 1502.16 | 1570.44 | 1638.72 | 1707 | 1775.28 | 1843.56 | 1911.84 | 1980.12 | 2048.4 | 2116.68 | 2184.96 | 2253.24 | 2321.52 | 2389.8 | 2458.08 | 2526.36 | 2594.64 | 2662.92 | 2731.2 | 2799.48 | 2867.76 | 2936.04 | 3004.32 | 3072.6 | 3140.88 | 3209.16 | 3277.44 | 3345.72 | 3414 | 3482.28 | 3550.56 | 3618.84
| ВК.200.200.ХХХ.4ТК |  | ВК | 200 | 200 | 4ТК | 133.929 | 178.572 | 223.215 | 267.858 | 312.501 | 357.144 | 401.787 | 446.43 | 491.073 | 535.716 | 580.359 | 625.002 | 669.645 | 714.288 | 758.931 | 803.574 | 848.217 | 892.86 | 937.503 | 982.146 | 1026.789 | 1071.432 | 1116.075 | 1160.718 | 1205.361 | 1250.004 | 1294.647 | 1339.29 | 1383.933 | 1428.576 | 1473.219 | 1517.862 | 1562.505 | 1607.148 | 1651.791 | 1696.434 | 1741.077 | 1785.72 | 1830.363 | 1875.006 | 1919.649 | 1964.292 | 2008.935 | 2053.578 | 2098.221 | 2142.864 | 2187.507 | 2232.15 | 2276.793 | 2321.436 | 2366.079
| ВК.200.260.ХХХ.4ТК |  | ВК | 200 | 260 | 4ТК | 155.8271 | 207.7695 | 259.7119 | 311.6543 | 363.5967 | 415.539 | 467.4814 | 519.4238 | 571.3662 | 623.3086 | 675.251 | 727.1933 | 779.1357 | 831.0781 | 883.0205 | 934.9629 | 986.9052 | 1038.8476 | 1090.79 | 1142.7324 | 1194.6748 | 1246.6171 | 1298.5595 | 1350.5019 | 1402.4443 | 1454.3867 | 1506.329 | 1558.2714 | 1610.2138 | 1662.1562 | 1714.0986 | 1766.0409 | 1817.9833 | 1869.9257 | 1921.8681 | 1973.8105 | 2025.7529 | 2077.6952 | 2129.6376 | 2181.58 | 2233.5224 | 2285.4648 | 2337.4071 | 2389.3495 | 2441.2919 | 2493.2343 | 2545.1767 | 2597.119 | 2649.0614 | 2701.0038 | 2752.9462
| ВК.200.300.ХХХ.4ТК |  | ВК | 200 | 300 | 4ТК | 166.9121 | 222.5495 | 278.1869 | 333.8243 | 389.4616 | 445.099 | 500.7364 | 556.3738 | 612.0111 | 667.6485 | 723.2859 | 778.9233 | 834.5606 | 890.198 | 945.8354 | 1001.4728 | 1057.1101 | 1112.7475 | 1168.3849 | 1224.0223 | 1279.6596 | 1335.297 | 1390.9344 | 1446.5718 | 1502.2091 | 1557.8465 | 1613.4839 | 1669.1213 | 1724.7586 | 1780.396 | 1836.0334 | 1891.6708 | 1947.3081 | 2002.9455 | 2058.5829 | 2114.2203 | 2169.8576 | 2225.495 | 2281.1324 | 2336.7698 | 2392.4071 | 2448.0445 | 2503.6819 | 2559.3193 | 2614.9566 | 2670.594 | 2726.2314 | 2781.8688 | 2837.5061 | 2893.1435 | 2948.7809
| ВК.200.360.ХХХ.8ТП |  | ВК | 200 | 360 | 8ТП | 281.1476 | 374.8635 | 468.5794 | 562.2952 | 656.0111 | 749.727 | 843.4428 | 937.1587 | 1030.8746 | 1124.5904 | 1218.3063 | 1312.0222 | 1405.7381 | 1499.4539 | 1593.1698 | 1686.8857 | 1780.6015 | 1874.3174 | 1968.0333 | 2061.7492 | 2155.465 | 2249.1809 | 2342.8968 | 2436.6126 | 2530.3285 | 2624.0444 | 2717.7603 | 2811.4761 | 2905.192 | 2998.9079 | 3092.6237 | 3186.3396 | 3280.0555 | 3373.7713 | 3467.4872 | 3561.2031 | 3654.919 | 3748.6348 | 3842.3507 | 3936.0666 | 4029.7824 | 4123.4983 | 4217.2142 | 4310.9301 | 4404.6459 | 4498.3618 | 4592.0777 | 4685.7935 | 4779.5094 | 4873.2253 | 4966.9412
| ВК.300.260.ХХХ.4ТК |  | ВК | 300 | 260 | 4ТК | 179.0737 | 238.765 | 298.4562 | 358.1475 | 417.8387 | 477.53 | 537.2212 | 596.9124 | 656.6037 | 716.2949 | 775.9862 | 835.6774 | 895.3687 | 955.0599 | 1014.7512 | 1074.4424 | 1134.1336 | 1193.8249 | 1253.5161 | 1313.2074 | 1372.8986 | 1432.5899 | 1492.2811 | 1551.9723 | 1611.6636 | 1671.3548 | 1731.0461 | 1790.7373 | 1850.4286 | 1910.1198 | 1969.8111 | 2029.5023 | 2089.1935 | 2148.8848 | 2208.576 | 2268.2673 | 2327.9585 | 2387.6498 | 2447.341 | 2507.0323 | 2566.7235 | 2626.4147 | 2686.106 | 2745.7972 | 2805.4885 | 2865.1797 | 2924.871 | 2984.5622 | 3044.2535 | 3103.9447 | 3163.6359
| ВК.300.300.ХХХ.4ТК |  | ВК | 300 | 300 | 4ТК | 191.8124 | 255.7499 | 319.6873 | 383.6248 | 447.5623 | 511.4997 | 575.4372 | 639.3746 | 703.3121 | 767.2496 | 831.187 | 895.1245 | 959.062 | 1022.9994 | 1086.9369 | 1150.8744 | 1214.8118 | 1278.7493 | 1342.6868 | 1406.6242 | 1470.5617 | 1534.4992 | 1598.4366 | 1662.3741 | 1726.3116 | 1790.249 | 1854.1865 | 1918.1239 | 1982.0614 | 2045.9989 | 2109.9363 | 2173.8738 | 2237.8113 | 2301.7487 | 2365.6862 | 2429.6237 | 2493.5611 | 2557.4986 | 2621.4361 | 2685.3735 | 2749.311 | 2813.2485 | 2877.1859 | 2941.1234 | 3005.0609 | 3068.9983 | 3132.9358 | 3196.8732 | 3260.8107 | 3324.7482 | 3388.6856
| ВК.300.360.ХХХ.8ТП |  | ВК | 300 | 360 | 8ТП | 322.2546 | 429.6728 | 537.091 | 644.5091 | 751.9273 | 859.3455 | 966.7637 | 1074.1819 | 1181.6001 | 1289.0183 | 1396.4365 | 1503.8547 | 1611.2729 | 1718.6911 | 1826.1093 | 1933.5274 | 2040.9456 | 2148.3638 | 2255.782 | 2363.2002 | 2470.6184 | 2578.0366 | 2685.4548 | 2792.873 | 2900.2912 | 3007.7094 | 3115.1275 | 3222.5457 | 3329.9639 | 3437.3821 | 3544.8003 | 3652.2185 | 3759.6367 | 3867.0549 | 3974.4731 | 4081.8913 | 4189.3095 | 4296.7277 | 4404.1458 | 4511.564 | 4618.9822 | 4726.4004 | 4833.8186 | 4941.2368 | 5048.655 | 5156.0732 | 5263.4914 | 5370.9096 | 5478.3278 | 5585.7459 | 5693.1641
| ВК.400.260.ХХХ.4ТК |  | ВК | 400 | 260 | 4ТК | 209.3693 | 279.1591 | 348.9488 | 418.7386 | 488.5283 | 558.3181 | 628.1079 | 697.8976 | 767.6874 | 837.4772 | 907.2669 | 977.0567 | 1046.8464 | 1116.6362 | 1186.426 | 1256.2157 | 1326.0055 | 1395.7953 | 1465.585 | 1535.3748 | 1605.1645 | 1674.9543 | 1744.7441 | 1814.5338 | 1884.3236 | 1954.1134 | 2023.9031 | 2093.6929 | 2163.4826 | 2233.2724 | 2303.0622 | 2372.8519 | 2442.6417 | 2512.4315 | 2582.2212 | 2652.011 | 2721.8007 | 2791.5905 | 2861.3803 | 2931.17 | 3000.9598 | 3070.7496 | 3140.5393 | 3210.3291 | 3280.1189 | 3349.9086 | 3419.6984 | 3489.4881 | 3559.2779 | 3629.0677 | 3698.8574
| ВК.400.300.ХХХ.4ТК |  | ВК | 400 | 300 | 4ТК | 224.2631 | 299.0174 | 373.7718 | 448.5261 | 523.2805 | 598.0348 | 672.7892 | 747.5436 | 822.2979 | 897.0523 | 971.8066 | 1046.561 | 1121.3153 | 1196.0697 | 1270.8241 | 1345.5784 | 1420.3328 | 1495.0871 | 1569.8415 | 1644.5958 | 1719.3502 | 1794.1045 | 1868.8589 | 1943.6133 | 2018.3676 | 2093.122 | 2167.8763 | 2242.6307 | 2317.385 | 2392.1394 | 2466.8937 | 2541.6481 | 2616.4025 | 2691.1568 | 2765.9112 | 2840.6655 | 2915.4199 | 2990.1742 | 3064.9286 | 3139.683 | 3214.4373 | 3289.1917 | 3363.946 | 3438.7004 | 3513.4547 | 3588.2091 | 3662.9634 | 3737.7178 | 3812.4722 | 3887.2265 | 3961.9809
| ВК.400.360.ХХХ.8ТП |  | ВК | 400 | 360 | 8ТП | 377.4639 | 503.2852 | 629.1065 | 754.9278 | 880.7492 | 1006.5705 | 1132.3918 | 1258.2131 | 1384.0344 | 1509.8557 | 1635.677 | 1761.4983 | 1887.3196 | 2013.1409 | 2138.9622 | 2264.7835 | 2390.6048 | 2516.4262 | 2642.2475 | 2768.0688 | 2893.8901 | 3019.7114 | 3145.5327 | 3271.354 | 3397.1753 | 3522.9966 | 3648.8179 | 3774.6392 | 3900.4605 | 4026.2819 | 4152.1032 | 4277.9245 | 4403.7458 | 4529.5671 | 4655.3884 | 4781.2097 | 4907.031 | 5032.8523 | 5158.6736 | 5284.4949 | 5410.3162 | 5536.1375 | 5661.9589 | 5787.7802 | 5913.6015 | 6039.4228 | 6165.2441 | 6291.0654 | 6416.8867 | 6542.708 | 6668.5293
| ВК.500.260.ХХХ.4ТК |  | ВК | 500 | 260 | 4ТК | 240.8647 | 321.1529 | 401.4411 | 481.7293 | 562.0176 | 642.3058 | 722.594 | 802.8822 | 883.1705 | 963.4587 | 1043.7469 | 1124.0351 | 1204.3233 | 1284.6116 | 1364.8998 | 1445.188 | 1525.4762 | 1605.7645 | 1686.0527 | 1766.3409 | 1846.6291 | 1926.9173 | 2007.2056 | 2087.4938 | 2167.782 | 2248.0702 | 2328.3585 | 2408.6467 | 2488.9349 | 2569.2231 | 2649.5114 | 2729.7996 | 2810.0878 | 2890.376 | 2970.6642 | 3050.9525 | 3131.2407 | 3211.5289 | 3291.8171 | 3372.1054 | 3452.3936 | 3532.6818 | 3612.97 | 3693.2583 | 3773.5465 | 3853.8347 | 3934.1229 | 4014.4111 | 4094.6994 | 4174.9876 | 4255.2758
| ВК.500.300.ХХХ.4ТК |  | ВК | 500 | 300 | 4ТК | 257.9989 | 343.9986 | 429.9982 | 515.9978 | 601.9975 | 687.9971 | 773.9967 | 859.9964 | 945.996 | 1031.9957 | 1117.9953 | 1203.9949 | 1289.9946 | 1375.9942 | 1461.9939 | 1547.9935 | 1633.9931 | 1719.9928 | 1805.9924 | 1891.9921 | 1977.9917 | 2063.9913 | 2149.991 | 2235.9906 | 2321.9902 | 2407.9899 | 2493.9895 | 2579.9892 | 2665.9888 | 2751.9884 | 2837.9881 | 2923.9877 | 3009.9874 | 3095.987 | 3181.9866 | 3267.9863 | 3353.9859 | 3439.9856 | 3525.9852 | 3611.9848 | 3697.9845 | 3783.9841 | 3869.9837 | 3955.9834 | 4041.983 | 4127.9827 | 4213.9823 | 4299.9819 | 4385.9816 | 4471.9812 | 4557.9809
| ВК.500.360.ХХХ.8ТП |  | ВК | 500 | 360 | 8ТП | 433.7235 | 578.2979 | 722.8724 | 867.4469 | 1012.0214 | 1156.5959 | 1301.1704 | 1445.7448 | 1590.3193 | 1734.8938 | 1879.4683 | 2024.0428 | 2168.6173 | 2313.1917 | 2457.7662 | 2602.3407 | 2746.9152 | 2891.4897 | 3036.0642 | 3180.6386 | 3325.2131 | 3469.7876 | 3614.3621 | 3758.9366 | 3903.5111 | 4048.0855 | 4192.66 | 4337.2345 | 4481.809 | 4626.3835 | 4770.958 | 4915.5324 | 5060.1069 | 5204.6814 | 5349.2559 | 5493.8304 | 5638.4049 | 5782.9793 | 5927.5538 | 6072.1283 | 6216.7028 | 6361.2773 | 6505.8518 | 6650.4263 | 6795.0007 | 6939.5752 | 7084.1497 | 7228.7242 | 7373.2987 | 7517.8732 | 7662.4476
| ВК.600.260.ХХХ.4ТК |  | ВК | 600 | 260 | 4ТК | 272.0601 | 362.7468 | 453.4335 | 544.1202 | 634.8069 | 725.4936 | 816.1803 | 906.867 | 997.5537 | 1088.2404 | 1178.9271 | 1269.6138 | 1360.3005 | 1450.9872 | 1541.6739 | 1632.3606 | 1723.0473 | 1813.734 | 1904.4206 | 1995.1073 | 2085.794 | 2176.4807 | 2267.1674 | 2357.8541 | 2448.5408 | 2539.2275 | 2629.9142 | 2720.6009 | 2811.2876 | 2901.9743 | 2992.661 | 3083.3477 | 3174.0344 | 3264.7211 | 3355.4078 | 3446.0945 | 3536.7812 | 3627.4679 | 3718.1546 | 3808.8413 | 3899.528 | 3990.2147 | 4080.9014 | 4171.5881 | 4262.2748 | 4352.9615 | 4443.6482 | 4534.3349 | 4625.0216 | 4715.7083 | 4806.395
| ВК.600.300.ХХХ.4ТК |  | ВК | 600 | 300 | 4ТК | 291.4135 | 388.5513 | 485.6891 | 582.8269 | 679.9648 | 777.1026 | 874.2404 | 971.3782 | 1068.5161 | 1165.6539 | 1262.7917 | 1359.9295 | 1457.0674 | 1554.2052 | 1651.343 | 1748.4808 | 1845.6186 | 1942.7565 | 2039.8943 | 2137.0321 | 2234.1699 | 2331.3078 | 2428.4456 | 2525.5834 | 2622.7212 | 2719.8591 | 2816.9969 | 2914.1347 | 3011.2725 | 3108.4104 | 3205.5482 | 3302.686 | 3399.8238 | 3496.9617 | 3594.0995 | 3691.2373 | 3788.3751 | 3885.5129 | 3982.6508 | 4079.7886 | 4176.9264 | 4274.0642 | 4371.2021 | 4468.3399 | 4565.4777 | 4662.6155 | 4759.7534 | 4856.8912 | 4954.029 | 5051.1668 | 5148.3047
| ВК.600.360.ХХХ.8ТП |  | ВК | 600 | 360 | 8ТП | 494.4 | 659.2 | 824 | 988.8 | 1153.6 | 1318.4 | 1483.2 | 1648 | 1812.8 | 1977.6 | 2142.4 | 2307.2 | 2472 | 2636.8 | 2801.6 | 2966.4 | 3131.2 | 3296 | 3460.8 | 3625.6 | 3790.4 | 3955.2 | 4120 | 4284.8 | 4449.6 | 4614.4 | 4779.2 | 4944 | 5108.8 | 5273.6 | 5438.4 | 5603.2 | 5768 | 5932.8 | 6097.6 | 6262.4 | 6427.2 | 6592 | 6756.8 | 6921.6 | 7086.4 | 7251.2 | 7416 | 7580.8 | 7745.6 | 7910.4 | 8075.2 | 8240 | 8404.8 | 8569.6 | 8734.4
| Модель |  | Обозначение | Высота | Ширина | ТО | Длина, мм
[7 empty] | 500 | 550 | 600 | 650 | 700 | 750 | 800 | 850 | 900 | 950 | 1000 | 1050 | 1100 | 1150 | 1200 | 1250 | 1300 | 1350 | 1400 | 1450 | 1500 | 1550 | 1600 | 1650 | 1700 | 1750 | 1800 | 1850 | 1900 | 1950 | 2000 | 2050 | 2100 | 2150 | 2200 | 2250 | 2300 | 2350 | 2400 | 2450 | 2500 | 2550 | 2600 | 2650 | 2700 | 2750 | 2800 | 2850 | 2900 | 2950 | 3000 |  | ..1000.
ВК.МАХ | ВК.МАХ.090.200.ХХХ.2ТГ |  | ВК.МАХ | 90 | 200 | 2ТГ | 72.36 | 96.48 | 120.6 | 144.72 | 168.84 | 192.96 | 217.08 | 241.2 | 265.32 | 289.44 | 313.56 | 337.68 | 361.8 | 385.92 | 410.04 | 434.16 | 458.28 | 482.4 | 506.52 | 530.64 | 554.76 | 578.88 | 603 | 627.12 | 651.24 | 675.36 | 699.48 | 723.6 | 747.72 | 771.84 | 795.96 | 820.08 | 844.2 | 868.32 | 892.44 | 916.56 | 940.68 | 964.8 | 988.92 | 1013.04 | 1037.16 | 1061.28 | 1085.4 | 1109.52 | 1133.64 | 1157.76 | 1181.88 | 1206 | 1230.12 | 1254.24 | 1278.36 | 90.200.2400.2ТГ | 90.200.2400.2ТГ
| ВК.МАХ.090.260.ХХХ.2ТГ |  | ВК.МАХ | 90 | 260 | 2ТГ | 95.904 | 127.872 | 159.84 | 191.808 | 223.776 | 255.744 | 287.712 | 319.68 | 351.648 | 383.616 | 415.584 | 447.552 | 479.52 | 511.488 | 543.456 | 575.424 | 607.392 | 639.36 | 671.328 | 703.296 | 735.264 | 767.232 | 799.2 | 831.168 | 863.136 | 895.104 | 927.072 | 959.04 | 991.008 | 1022.976 | 1054.944 | 1086.912 | 1118.88 | 1150.848 | 1182.816 | 1214.784 | 1246.752 | 1278.72 | 1310.688 | 1342.656 | 1374.624 | 1406.592 | 1438.56 | 1470.528 | 1502.496 | 1534.464 | 1566.432 | 1598.4 | 1630.368 | 1662.336 | 1694.304 | 90.260.1900.2ТГ | 90.260.1900.2ТГ
| ВК.МАХ.090.300.ХХХ.2ТГ |  | ВК.МАХ | 90 | 300 | 2ТГ | 107.7211 | 143.6281 | 179.5351 | 215.4421 | 251.3491 | 287.2562 | 323.1632 | 359.0702 | 394.9772 | 430.8842 | 466.7913 | 502.6983 | 538.6053 | 574.5123 | 610.4193 | 646.3264 | 682.2334 | 718.1404 | 754.0474 | 789.9544 | 825.8615 | 861.7685 | 897.6755 | 933.5825 | 969.4895 | 1005.3966 | 1041.3036 | 1077.2106 | 1113.1176 | 1149.0246 | 1184.9317 | 1220.8387 | 1256.7457 | 1292.6527 | 1328.5597 | 1364.4668 | 1400.3738 | 1436.2808 | 1472.1878 | 1508.0948 | 1544.0019 | 1579.9089 | 1615.8159 | 1651.7229 | 1687.6299 | 1723.537 | 1759.444 | 1795.351 | 1831.258 | 1867.165 | 1903.0721 | 90.300.1700.2ТГ | 90.300.1700.2ТГ
| ВК.МАХ.090.360.ХХХ.2ТГ |  | ВК.МАХ | 90 | 360 | 2ТГ | 125.7689 | 167.6919 | 209.6149 | 251.5378 | 293.4608 | 335.3838 | 377.3067 | 419.2297 | 461.1527 | 503.0757 | 544.9986 | 586.9216 | 628.8446 | 670.7676 | 712.6905 | 754.6135 | 796.5365 | 838.4594 | 880.3824 | 922.3054 | 964.2284 | 1006.1513 | 1048.0743 | 1089.9973 | 1131.9202 | 1173.8432 | 1215.7662 | 1257.6892 | 1299.6121 | 1341.5351 | 1383.4581 | 1425.381 | 1467.304 | 1509.227 | 1551.15 | 1593.0729 | 1634.9959 | 1676.9189 | 1718.8419 | 1760.7648 | 1802.6878 | 1844.6108 | 1886.5337 | 1928.4567 | 1970.3797 | 2012.3027 | 2054.2256 | 2096.1486 | 2138.0716 | 2179.9945 | 2221.9175 | 90.360.1500.2ТГ | 90.360.1500.2ТГ
| ВК.МАХ.090.360.ХХХ.4ТГ |  | ВК.МАХ | 90 | 360 | 4ТГ | 138.2076 | 184.2768 | 230.346 | 276.4152 | 322.4844 | 368.5536 | 414.6228 | 460.692 | 506.7612 | 552.8304 | 598.8996 | 644.9688 | 691.038 | 737.1072 | 783.1764 | 829.2456 | 875.3148 | 921.384 | 967.4532 | 1013.5224 | 1059.5916 | 1105.6608 | 1151.73 | 1197.7992 | 1243.8684 | 1289.9376 | 1336.0068 | 1382.076 | 1428.1452 | 1474.2144 | 1520.2836 | 1566.3528 | 1612.422 | 1658.4912 | 1704.5604 | 1750.6296 | 1796.6988 | 1842.768 | 1888.8372 | 1934.9064 | 1980.9756 | 2027.0448 | 2073.114 | 2119.1832 | 2165.2524 | 2211.3216 | 2257.3908 | 2303.46 | 2349.5292 | 2395.5984 | 2441.6676 | 90.360.1400.4ТГ | 90.360.1400.4ТГ
| ВК.МАХ.090.400.ХХХ.4ТГ |  | ВК.МАХ | 90 | 400 | 4ТГ | 146.3397 | 195.1196 | 243.8996 | 292.6795 | 341.4594 | 390.2393 | 439.0192 | 487.7991 | 536.579 | 585.3589 | 634.1389 | 682.9188 | 731.6987 | 780.4786 | 829.2585 | 878.0384 | 926.8183 | 975.5982 | 1024.3782 | 1073.1581 | 1121.938 | 1170.7179 | 1219.4978 | 1268.2777 | 1317.0576 | 1365.8375 | 1414.6175 | 1463.3974 | 1512.1773 | 1560.9572 | 1609.7371 | 1658.517 | 1707.2969 | 1756.0768 | 1804.8568 | 1853.6367 | 1902.4166 | 1951.1965 | 1999.9764 | 2048.7563 | 2097.5362 | 2146.3161 | 2195.096 | 2243.876 | 2292.6559 | 2341.4358 | 2390.2157 | 2438.9956 | 2487.7755 | 2536.5554 | 2585.3353 | 90.400.1350.4ТГ | 90.400.1350.4ТГ
| ВК.МАХ.110.200.ХХХ.2ТГ |  | ВК.МАХ | 110 | 200 | 2ТГ | 90.7458 | 120.9944 | 151.243 | 181.4916 | 211.7402 | 241.9888 | 272.2374 | 302.486 | 332.7346 | 362.9832 | 393.2318 | 423.4804 | 453.729 | 483.9776 | 514.2262 | 544.4748 | 574.7234 | 604.972 | 635.2206 | 665.4692 | 695.7178 | 725.9664 | 756.215 | 786.4636 | 816.7122 | 846.9608 | 877.2094 | 907.458 | 937.7066 | 967.9553 | 998.2039 | 1028.4525 | 1058.7011 | 1088.9497 | 1119.1983 | 1149.4469 | 1179.6955 | 1209.9441 | 1240.1927 | 1270.4413 | 1300.6899 | 1330.9385 | 1361.1871 | 1391.4357 | 1421.6843 | 1451.9329 | 1482.1815 | 1512.4301 | 1542.6787 | 1572.9273 | 1603.1759 | 110.200.2000.2ТГ | 110.200.2000.2ТГ
| ВК.МАХ.110.260.ХХХ.2ТГ |  | ВК.МАХ | 110 | 260 | 2ТГ | 114.6597 | 152.8796 | 191.0995 | 229.3194 | 267.5393 | 305.7592 | 343.9791 | 382.199 | 420.4189 | 458.6388 | 496.8587 | 535.0786 | 573.2985 | 611.5184 | 649.7383 | 687.9582 | 726.1781 | 764.398 | 802.6179 | 840.8378 | 879.0577 | 917.2776 | 955.4975 | 993.7174 | 1031.9373 | 1070.1572 | 1108.3771 | 1146.597 | 1184.8169 | 1223.0368 | 1261.2567 | 1299.4766 | 1337.6965 | 1375.9164 | 1414.1363 | 1452.3562 | 1490.5761 | 1528.796 | 1567.0159 | 1605.2358 | 1643.4556 | 1681.6755 | 1719.8954 | 1758.1153 | 1796.3352 | 1834.5551 | 1872.775 | 1910.9949 | 1949.2148 | 1987.4347 | 2025.6546 | 110.260.1650.2ТГ | 110.260.1650.2ТГ
| ВК.МАХ.110.300.ХХХ.2ТГ |  | ВК.МАХ | 110 | 300 | 2ТГ | 122.8162 | 163.7549 | 204.6936 | 245.6324 | 286.5711 | 327.5098 | 368.4485 | 409.3873 | 450.326 | 491.2647 | 532.2034 | 573.1422 | 614.0809 | 655.0196 | 695.9583 | 736.8971 | 777.8358 | 818.7745 | 859.7132 | 900.652 | 941.5907 | 982.5294 | 1023.4681 | 1064.4069 | 1105.3456 | 1146.2843 | 1187.223 | 1228.1618 | 1269.1005 | 1310.0392 | 1350.9779 | 1391.9167 | 1432.8554 | 1473.7941 | 1514.7328 | 1555.6716 | 1596.6103 | 1637.549 | 1678.4877 | 1719.4265 | 1760.3652 | 1801.3039 | 1842.2426 | 1883.1814 | 1924.1201 | 1965.0588 | 2005.9975 | 2046.9363 | 2087.875 | 2128.8137 | 2169.7524 | 110.300.1550.2ТГ | 110.300.1550.2ТГ
| ВК.МАХ.110.360.ХХХ.2ТГ |  | ВК.МАХ | 110 | 360 | 2ТГ | 154.4221 | 205.8962 | 257.3702 | 308.8443 | 360.3183 | 411.7924 | 463.2664 | 514.7405 | 566.2145 | 617.6885 | 669.1626 | 720.6366 | 772.1107 | 823.5847 | 875.0588 | 926.5328 | 978.0069 | 1029.4809 | 1080.955 | 1132.429 | 1183.903 | 1235.3771 | 1286.8511 | 1338.3252 | 1389.7992 | 1441.2733 | 1492.7473 | 1544.2214 | 1595.6954 | 1647.1695 | 1698.6435 | 1750.1175 | 1801.5916 | 1853.0656 | 1904.5397 | 1956.0137 | 2007.4878 | 2058.9618 | 2110.4359 | 2161.9099 | 2213.3839 | 2264.858 | 2316.332 | 2367.8061 | 2419.2801 | 2470.7542 | 2522.2282 | 2573.7023 | 2625.1763 | 2676.6504 | 2728.1244 | 110.360.1300.2ТГ | 110.360.1300.2ТГ
| ВК.МАХ.110.360.ХХХ.4ТГ |  | ВК.МАХ | 110 | 360 | 4ТГ | 169.6947 | 226.2595 | 282.8244 | 339.3893 | 395.9542 | 452.5191 | 509.084 | 565.6488 | 622.2137 | 678.7786 | 735.3435 | 791.9084 | 848.4733 | 905.0382 | 961.603 | 1018.1679 | 1074.7328 | 1131.2977 | 1187.8626 | 1244.4275 | 1300.9924 | 1357.5572 | 1414.1221 | 1470.687 | 1527.2519 | 1583.8168 | 1640.3817 | 1696.9465 | 1753.5114 | 1810.0763 | 1866.6412 | 1923.2061 | 1979.771 | 2036.3359 | 2092.9007 | 2149.4656 | 2206.0305 | 2262.5954 | 2319.1603 | 2375.7252 | 2432.2901 | 2488.8549 | 2545.4198 | 2601.9847 | 2658.5496 | 2715.1145 | 2771.6794 | 2828.2442 | 2884.8091 | 2941.374 | 2997.9389 | 110.360.1200.4ТГ | 110.360.1200.4ТГ
| ВК.МАХ.110.400.ХХХ.4ТГ |  | ВК.МАХ | 110 | 400 | 4ТГ | 177.4465 | 236.5953 | 295.7441 | 354.893 | 414.0418 | 473.1906 | 532.3395 | 591.4883 | 650.6371 | 709.786 | 768.9348 | 828.0836 | 887.2324 | 946.3813 | 1005.5301 | 1064.6789 | 1123.8278 | 1182.9766 | 1242.1254 | 1301.2743 | 1360.4231 | 1419.5719 | 1478.7207 | 1537.8696 | 1597.0184 | 1656.1672 | 1715.3161 | 1774.4649 | 1833.6137 | 1892.7626 | 1951.9114 | 2011.0602 | 2070.209 | 2129.3579 | 2188.5067 | 2247.6555 | 2306.8044 | 2365.9532 | 2425.102 | 2484.2508 | 2543.3997 | 2602.5485 | 2661.6973 | 2720.8462 | 2779.995 | 2839.1438 | 2898.2927 | 2957.4415 | 3016.5903 | 3075.7391 | 3134.888 | 110.400.1150.4ТГ | 110.400.1150.4ТГ
| ВК.МАХ.150.200.ХХХ.2ТГ |  | ВК.МАХ | 150 | 200 | 2ТГ | 116.46 | 155.28 | 194.1 | 232.92 | 271.74 | 310.56 | 349.38 | 388.2 | 427.02 | 465.84 | 504.66 | 543.48 | 582.3 | 621.12 | 659.94 | 698.76 | 737.58 | 776.4 | 815.22 | 854.04 | 892.86 | 931.68 | 970.5 | 1009.32 | 1048.14 | 1086.96 | 1125.78 | 1164.6 | 1203.42 | 1242.24 | 1281.06 | 1319.88 | 1358.7 | 1397.52 | 1436.34 | 1475.16 | 1513.98 | 1552.8 | 1591.62 | 1630.44 | 1669.26 | 1708.08 | 1746.9 | 1785.72 | 1824.54 | 1863.36 | 1902.18 | 1941 | 1979.82 | 2018.64 | 2057.46 | 150.200.1600.2ТГ | 150.200.1600.2ТГ
| ВК.МАХ.150.260.ХХХ.2ТГ |  | ВК.МАХ | 150 | 260 | 2ТГ | 150.9953 | 201.3271 | 251.6588 | 301.9906 | 352.3224 | 402.6541 | 452.9859 | 503.3176 | 553.6494 | 603.9812 | 654.3129 | 704.6447 | 754.9765 | 805.3082 | 855.64 | 905.9718 | 956.3035 | 1006.6353 | 1056.9671 | 1107.2988 | 1157.6306 | 1207.9623 | 1258.2941 | 1308.6259 | 1358.9576 | 1409.2894 | 1459.6212 | 1509.9529 | 1560.2847 | 1610.6165 | 1660.9482 | 1711.28 | 1761.6118 | 1811.9435 | 1862.2753 | 1912.607 | 1962.9388 | 2013.2706 | 2063.6023 | 2113.9341 | 2164.2659 | 2214.5976 | 2264.9294 | 2315.2612 | 2365.5929 | 2415.9247 | 2466.2565 | 2516.5882 | 2566.92 | 2617.2517 | 2667.5835 | 150.260.1300.2ТГ | 150.260.1300.2ТГ
| ВК.МАХ.150.300.ХХХ.2ТГ |  | ВК.МАХ | 150 | 300 | 2ТГ | 166.0968 | 221.4624 | 276.828 | 332.1936 | 387.5592 | 442.9248 | 498.2904 | 553.656 | 609.0216 | 664.3872 | 719.7528 | 775.1184 | 830.484 | 885.8496 | 941.2152 | 996.5808 | 1051.9464 | 1107.312 | 1162.6776 | 1218.0432 | 1273.4088 | 1328.7744 | 1384.14 | 1439.5056 | 1494.8712 | 1550.2368 | 1605.6024 | 1660.968 | 1716.3336 | 1771.6992 | 1827.0648 | 1882.4304 | 1937.796 | 1993.1616 | 2048.5272 | 2103.8928 | 2159.2584 | 2214.624 | 2269.9896 | 2325.3552 | 2380.7208 | 2436.0864 | 2491.452 | 2546.8176 | 2602.1832 | 2657.5488 | 2712.9144 | 2768.28 | 2823.6456 | 2879.0112 | 2934.3768 | 150.300.1250.2ТГ | 150.300.1250.2ТГ
| ВК.МАХ.150.360.ХХХ.2ТГ |  | ВК.МАХ | 150 | 360 | 2ТГ | 173.1113 | 230.8151 | 288.5189 | 346.2226 | 403.9264 | 461.6302 | 519.3339 | 577.0377 | 634.7415 | 692.4453 | 750.149 | 807.8528 | 865.5566 | 923.2604 | 980.9641 | 1038.6679 | 1096.3717 | 1154.0754 | 1211.7792 | 1269.483 | 1327.1868 | 1384.8905 | 1442.5943 | 1500.2981 | 1558.0018 | 1615.7056 | 1673.4094 | 1731.1132 | 1788.8169 | 1846.5207 | 1904.2245 | 1961.9283 | 2019.632 | 2077.3358 | 2135.0396 | 2192.7433 | 2250.4471 | 2308.1509 | 2365.8547 | 2423.5584 | 2481.2622 | 2538.966 | 2596.6697 | 2654.3735 | 2712.0773 | 2769.7811 | 2827.4848 | 2885.1886 | 2942.8924 | 3000.5962 | 3058.2999 | 150.360.1200.2ТГ | 150.360.1200.2ТГ
| ВК.МАХ.150.360.ХХХ.4ТГ |  | ВК.МАХ | 150 | 360 | 4ТГ | 190.2322 | 253.643 | 317.0537 | 380.4644 | 443.8752 | 507.2859 | 570.6966 | 634.1074 | 697.5181 | 760.9289 | 824.3396 | 887.7503 | 951.1611 | 1014.5718 | 1077.9826 | 1141.3933 | 1204.804 | 1268.2148 | 1331.6255 | 1395.0362 | 1458.447 | 1521.8577 | 1585.2685 | 1648.6792 | 1712.0899 | 1775.5007 | 1838.9114 | 1902.3222 | 1965.7329 | 2029.1436 | 2092.5544 | 2155.9651 | 2219.3759 | 2282.7866 | 2346.1973 | 2409.6081 | 2473.0188 | 2536.4295 | 2599.8403 | 2663.251 | 2726.6618 | 2790.0725 | 2853.4832 | 2916.894 | 2980.3047 | 3043.7155 | 3107.1262 | 3170.5369 | 3233.9477 | 3297.3584 | 3360.7691 | 150.360.1100.4ТГ | 150.360.1100.4ТГ
| ВК.МАХ.150.400.ХХХ.4ТГ |  | ВК.МАХ | 150 | 400 | 4ТГ | 204.84 | 273.12 | 341.4 | 409.68 | 477.96 | 546.24 | 614.52 | 682.8 | 751.08 | 819.36 | 887.64 | 955.92 | 1024.2 | 1092.48 | 1160.76 | 1229.04 | 1297.32 | 1365.6 | 1433.88 | 1502.16 | 1570.44 | 1638.72 | 1707 | 1775.28 | 1843.56 | 1911.84 | 1980.12 | 2048.4 | 2116.68 | 2184.96 | 2253.24 | 2321.52 | 2389.8 | 2458.08 | 2526.36 | 2594.64 | 2662.92 | 2731.2 | 2799.48 | 2867.76 | 2936.04 | 3004.32 | 3072.6 | 3140.88 | 3209.16 | 3277.44 | 3345.72 | 3414 | 3482.28 | 3550.56 | 3618.84 | 150.400.1050.4ТГ | 150.400.1050.4ТГ
| ВК.МАХ.200.160.ХХХ.2ТВ |  | ВК.МАХ | 200 | 160 | 2ТВ | 104.5624 | 139.4166 | 174.2707 | 209.1249 | 243.979 | 278.8332 | 313.6873 | 348.5415 | 383.3956 | 418.2498 | 453.1039 | 487.9581 | 522.8122 | 557.6664 | 592.5205 | 627.3747 | 662.2288 | 697.083 | 731.9371 | 766.7913 | 801.6454 | 836.4996 | 871.3537 | 906.2079 | 941.062 | 975.9162 | 1010.7703 | 1045.6245 | 1080.4786 | 1115.3328 | 1150.1869 | 1185.0411 | 1219.8952 | 1254.7494 | 1289.6035 | 1324.4577 | 1359.3118 | 1394.166 | 1429.0201 | 1463.8742 | 1498.7284 | 1533.5825 | 1568.4367 | 1603.2908 | 1638.145 | 1672.9991 | 1707.8533 | 1742.7074 | 1777.5616 | 1812.4157 | 1847.2699 | 200.160.1750.2ТВ | 200.160.1750.2ТВ
| ВК.МАХ.200.200.ХХХ.4ТК |  | ВК.МАХ | 200 | 200 | 4ТК | 207.5376 | 276.7167 | 345.8959 | 415.0751 | 484.2543 | 553.4335 | 622.6127 | 691.7918 | 760.971 | 830.1502 | 899.3294 | 968.5086 | 1037.6878 | 1106.8669 | 1176.0461 | 1245.2253 | 1314.4045 | 1383.5837 | 1452.7629 | 1521.9421 | 1591.1212 | 1660.3004 | 1729.4796 | 1798.6588 | 1867.838 | 1937.0172 | 2006.1963 | 2075.3755 | 2144.5547 | 2213.7339 | 2282.9131 | 2352.0923 | 2421.2714 | 2490.4506 | 2559.6298 | 2628.809 | 2697.9882 | 2767.1674 | 2836.3465 | 2905.5257 | 2974.7049 | 3043.8841 | 3113.0633 | 3182.2425 | 3251.4217 | 3320.6008 | 3389.78 | 3458.9592 | 3528.1384 | 3597.3176 | 3666.4968 | 200.200.1050.4ТК | 200.200.1050.4ТК
| ВК.МАХ.200.260.ХХХ.4ТК |  | ВК.МАХ | 200 | 260 | 4ТК | 223.1587 | 297.5449 | 371.9311 | 446.3173 | 520.7035 | 595.0898 | 669.476 | 743.8622 | 818.2484 | 892.6346 | 967.0209 | 1041.4071 | 1115.7933 | 1190.1795 | 1264.5657 | 1338.952 | 1413.3382 | 1487.7244 | 1562.1106 | 1636.4968 | 1710.883 | 1785.2693 | 1859.6555 | 1934.0417 | 2008.4279 | 2082.8141 | 2157.2004 | 2231.5866 | 2305.9728 | 2380.359 | 2454.7452 | 2529.1315 | 2603.5177 | 2677.9039 | 2752.2901 | 2826.6763 | 2901.0626 | 2975.4488 | 3049.835 | 3124.2212 | 3198.6074 | 3272.9937 | 3347.3799 | 3421.7661 | 3496.1523 | 3570.5385 | 3644.9248 | 3719.311 | 3793.6972 | 3868.0834 | 3942.4696 | 200.260.1000.4ТК | 200.260.1000.4ТК
| ВК.МАХ.200.300.ХХХ.4ТК |  | ВК.МАХ | 200 | 300 | 4ТК | 239.0334 | 318.7112 | 398.3889 | 478.0667 | 557.7445 | 637.4223 | 717.1001 | 796.7779 | 876.4557 | 956.1335 | 1035.8112 | 1115.489 | 1195.1668 | 1274.8446 | 1354.5224 | 1434.2002 | 1513.878 | 1593.5558 | 1673.2336 | 1752.9113 | 1832.5891 | 1912.2669 | 1991.9447 | 2071.6225 | 2151.3003 | 2230.9781 | 2310.6559 | 2390.3336 | 2470.0114 | 2549.6892 | 2629.367 | 2709.0448 | 2788.7226 | 2868.4004 | 2948.0782 | 3027.7559 | 3107.4337 | 3187.1115 | 3266.7893 | 3346.4671 | 3426.1449 | 3505.8227 | 3585.5005 | 3665.1783 | 3744.856 | 3824.5338 | 3904.2116 | 3983.8894 | 4063.5672 | 4143.245 | 4222.9228 | 200.300.950.4ТК | 200.300.950.4ТК
| ВК.МАХ.200.360.ХХХ.4ТГ |  | ВК.МАХ | 200 | 360 | 4ТГ | 255.7657 | 341.0209 | 426.2762 | 511.5314 | 596.7866 | 682.0419 | 767.2971 | 852.5523 | 937.8076 | 1023.0628 | 1108.318 | 1193.5733 | 1278.8285 | 1364.0837 | 1449.339 | 1534.5942 | 1619.8494 | 1705.1047 | 1790.3599 | 1875.6151 | 1960.8704 | 2046.1256 | 2131.3808 | 2216.6361 | 2301.8913 | 2387.1465 | 2472.4018 | 2557.657 | 2642.9122 | 2728.1675 | 2813.4227 | 2898.6779 | 2983.9332 | 3069.1884 | 3154.4436 | 3239.6989 | 3324.9541 | 3410.2093 | 3495.4646 | 3580.7198 | 3665.975 | 3751.2303 | 3836.4855 | 3921.7407 | 4006.996 | 4092.2512 | 4177.5064 | 4262.7617 | 4348.0169 | 4433.2721 | 4518.5274 | 200.360.900.4ТГ | 200.360.900.4ТГ
| ВК.МАХ.200.400.ХХХ.4ТГ |  | ВК.МАХ | 200 | 360 | 4ТГ | 272.463 | 363.2841 | 454.1051 | 544.9261 | 635.7471 | 726.5681 | 817.3891 | 908.2102 | 999.0312 | 1089.8522 | 1180.6732 | 1271.4942 | 1362.3152 | 1453.1363 | 1543.9573 | 1634.7783 | 1725.5993 | 1816.4203 | 1907.2413 | 1998.0623 | 2088.8834 | 2179.7044 | 2270.5254 | 2361.3464 | 2452.1674 | 2542.9884 | 2633.8095 | 2724.6305 | 2815.4515 | 2906.2725 | 2997.0935 | 3087.9145 | 3178.7356 | 3269.5566 | 3360.3776 | 3451.1986 | 3542.0196 | 3632.8406 | 3723.6616 | 3814.4827 | 3905.3037 | 3996.1247 | 4086.9457 | 4177.7667 | 4268.5877 | 4359.4088 | 4450.2298 | 4541.0508 | 4631.8718 | 4722.6928 | 4813.5138
| Модель | [5 empty] | Длина, мм
[7 empty] | 500 | 550 | 600 | 650 | 700 | 750 | 800 | 850 | 900 | 950 | 1000 | 1050 | 1100 | 1150 | 1200 | 1250 | 1300 | 1350 | 1400 | 1450 | 1500 | 1550 | 1600 | 1650 | 1700 | 1750 | 1800 | 1850 | 1900 | 1950 | 2000 | 2050 | 2100 | 2150 | 2200 | 2250 | 2300 | 2350 | 2400 | 2450 | 2500 | 2550 | 2600 | 2650 | 2700 | 2750 | 2800 | 2850 | 2900 | 2950 | 3000
ВК.ЭКО | ВК.ЭКО.075.160.ХХХ.2ТГ | [5 empty] | 31.596 | 42.128 | 52.66 | 63.192 | 73.724 | 84.256 | 94.788 | 105.32 | 115.852 | 126.384 | 136.916 | 147.448 | 157.98 | 168.512 | 179.044 | 189.576 | 200.108 | 210.64 | 221.172 | 231.704 | 242.236 | 252.768 | 263.2999 | 273.8319 | 284.3639 | 294.8959 | 305.4279 | 315.9599 | 326.4919 | 337.0239 | 347.5559 | 358.0879 | 368.6199 | 379.1519 | 389.6839 | 400.2159 | 410.7479 | 421.2799 | 431.8119 | 442.3439 | 452.8759 | 463.4079 | 473.9399 | 484.4719 | 495.0039 | 505.5359 | 516.0679 | 526.5999 | 537.1319 | 547.6639 | 558.1959
| ВК.ЭКО.075.200.ХХХ.2ТГ | [5 empty] | 35.1067 | 46.8089 | 58.5111 | 70.2133 | 81.9155 | 93.6178 | 105.32 | 117.0222 | 128.7244 | 140.4266 | 152.1289 | 163.8311 | 175.5333 | 187.2355 | 198.9377 | 210.64 | 222.3422 | 234.0444 | 245.7466 | 257.4488 | 269.1511 | 280.8533 | 292.5555 | 304.2577 | 315.9599 | 327.6622 | 339.3644 | 351.0666 | 362.7688 | 374.471 | 386.1733 | 397.8755 | 409.5777 | 421.2799 | 432.9821 | 444.6844 | 456.3866 | 468.0888 | 479.791 | 491.4932 | 503.1955 | 514.8977 | 526.5999 | 538.3021 | 550.0043 | 561.7066 | 573.4088 | 585.111 | 596.8132 | 608.5154 | 620.2177
| ВК.ЭКО.075.260.ХХХ.2ТГ | [5 empty] | 45.2187 | 60.2916 | 75.3646 | 90.4375 | 105.5104 | 120.5833 | 135.6562 | 150.7291 | 165.802 | 180.8749 | 195.9479 | 211.0208 | 226.0937 | 241.1666 | 256.2395 | 271.3124 | 286.3853 | 301.4582 | 316.5312 | 331.6041 | 346.677 | 361.7499 | 376.8228 | 391.8957 | 406.9686 | 422.0415 | 437.1144 | 452.1874 | 467.2603 | 482.3332 | 497.4061 | 512.479 | 527.5519 | 542.6248 | 557.6977 | 572.7707 | 587.8436 | 602.9165 | 617.9894 | 633.0623 | 648.1352 | 663.2081 | 678.281 | 693.354 | 708.4269 | 723.4998 | 738.5727 | 753.6456 | 768.7185 | 783.7914 | 798.8643
| ВК.ЭКО.075.300.ХХХ.2ТГ | [5 empty] | 48.5822 | 64.7763 | 80.9703 | 97.1644 | 113.3585 | 129.5525 | 145.7466 | 161.9407 | 178.1347 | 194.3288 | 210.5229 | 226.7169 | 242.911 | 259.1051 | 275.2991 | 291.4932 | 307.6873 | 323.8813 | 340.0754 | 356.2695 | 372.4635 | 388.6576 | 404.8516 | 421.0457 | 437.2398 | 453.4338 | 469.6279 | 485.822 | 502.016 | 518.2101 | 534.4042 | 550.5982 | 566.7923 | 582.9864 | 599.1804 | 615.3745 | 631.5686 | 647.7626 | 663.9567 | 680.1508 | 696.3448 | 712.5389 | 728.733 | 744.927 | 761.1211 | 777.3152 | 793.5092 | 809.7033 | 825.8974 | 842.0914 | 858.2855
| ВК.ЭКО.075.300.ХХХ.4ТГ | [5 empty] | 65.0621 | 86.7494 | 108.4368 | 130.1242 | 151.8115 | 173.4989 | 195.1862 | 216.8736 | 238.561 | 260.2483 | 281.9357 | 303.623 | 325.3104 | 346.9978 | 368.6851 | 390.3725 | 412.0598 | 433.7472 | 455.4346 | 477.1219 | 498.8093 | 520.4966 | 542.184 | 563.8714 | 585.5587 | 607.2461 | 628.9334 | 650.6208 | 672.3082 | 693.9955 | 715.6829 | 737.3702 | 759.0576 | 780.745 | 802.4323 | 824.1197 | 845.807 | 867.4944 | 889.1818 | 910.8691 | 932.5565 | 954.2438 | 975.9312 | 997.6186 | 1019.3059 | 1040.9933 | 1062.6806 | 1084.368 | 1106.0554 | 1127.7427 | 1149.4301
| ВК.ЭКОНОМ.075.360.ХХХ.4ТГ | [5 empty] | 69.887 | 93.1826 | 116.4783 | 139.774 | 163.0696 | 186.3653 | 209.6609 | 232.9566 | 256.2522 | 279.5479 | 302.8436 | 326.1392 | 349.4349 | 372.7305 | 396.0262 | 419.3219 | 442.6175 | 465.9132 | 489.2088 | 512.5045 | 535.8002 | 559.0958 | 582.3915 | 605.6871 | 628.9828 | 652.2784 | 675.5741 | 698.8698 | 722.1654 | 745.4611 | 768.7567 | 792.0524 | 815.3481 | 838.6437 | 861.9394 | 885.235 | 908.5307 | 931.8264 | 955.122 | 978.4177 | 1001.7133 | 1025.009 | 1048.3046 | 1071.6003 | 1094.896 | 1118.1916 | 1141.4873 | 1164.7829 | 1188.0786 | 1211.3743 | 1234.6699
| ВК.ЭКОНОМ.075.400.ХХХ.4ТГ | [5 empty] | 71.9992 | 95.9989 | 119.9986 | 143.9983 | 167.998 | 191.9977 | 215.9975 | 239.9972 | 263.9969 | 287.9966 | 311.9963 | 335.996 | 359.9958 | 383.9955 | 407.9952 | 431.9949 | 455.9946 | 479.9943 | 503.9941 | 527.9938 | 551.9935 | 575.9932 | 599.9929 | 623.9926 | 647.9924 | 671.9921 | 695.9918 | 719.9915 | 743.9912 | 767.9909 | 791.9907 | 815.9904 | 839.9901 | 863.9898 | 887.9895 | 911.9892 | 935.989 | 959.9887 | 983.9884 | 1007.9881 | 1031.9878 | 1055.9875 | 1079.9873 | 1103.987 | 1127.9867 | 1151.9864 | 1175.9861 | 1199.9858 | 1223.9856 | 1247.9853 | 1271.985
| ВК.ЭКОНОМ.075.400.ХХХ.6ТГ | [5 empty] | 93.7791 | 125.0388 | 156.2986 | 187.5583 | 218.818 | 250.0777 | 281.3374 | 312.5971 | 343.8568 | 375.1165 | 406.3763 | 437.636 | 468.8957 | 500.1554 | 531.4151 | 562.6748 | 593.9345 | 625.1942 | 656.454 | 687.7137 | 718.9734 | 750.2331 | 781.4928 | 812.7525 | 844.0122 | 875.2719 | 906.5316 | 937.7914 | 969.0511 | 1000.3108 | 1031.5705 | 1062.8302 | 1094.0899 | 1125.3496 | 1156.6093 | 1187.8691 | 1219.1288 | 1250.3885 | 1281.6482 | 1312.9079 | 1344.1676 | 1375.4273 | 1406.687 | 1437.9468 | 1469.2065 | 1500.4662 | 1531.7259 | 1562.9856 | 1594.2453 | 1625.505 | 1656.7647
| ВК.ЭКО.090.160.ХХХ.2ТГ | [5 empty] | 44.0069 | 58.6759 | 73.3449 | 88.0139 | 102.6829 | 117.3518 | 132.0208 | 146.6898 | 161.3588 | 176.0278 | 190.6967 | 205.3657 | 220.0347 | 234.7037 | 249.3727 | 264.0416 | 278.7106 | 293.3796 | 308.0486 | 322.7176 | 337.3865 | 352.0555 | 366.7245 | 381.3935 | 396.0625 | 410.7314 | 425.4004 | 440.0694 | 454.7384 | 469.4074 | 484.0763 | 498.7453 | 513.4143 | 528.0833 | 542.7523 | 557.4212 | 572.0902 | 586.7592 | 601.4282 | 616.0972 | 630.7661 | 645.4351 | 660.1041 | 674.7731 | 689.4421 | 704.111 | 718.78 | 733.449 | 748.118 | 762.787 | 777.4559
| ВК.ЭКО.090.200.ХХХ.2ТГ | [5 empty] | 49.446 | 65.928 | 82.41 | 98.892 | 115.374 | 131.856 | 148.338 | 164.82 | 181.302 | 197.784 | 214.266 | 230.748 | 247.23 | 263.712 | 280.194 | 296.676 | 313.158 | 329.64 | 346.122 | 362.604 | 379.086 | 395.568 | 412.05 | 428.532 | 445.014 | 461.496 | 477.978 | 494.46 | 510.942 | 527.424 | 543.906 | 560.388 | 576.87 | 593.352 | 609.834 | 626.316 | 642.798 | 659.28 | 675.762 | 692.244 | 708.726 | 725.208 | 741.69 | 758.172 | 774.654 | 791.136 | 807.618 | 824.1 | 840.582 | 857.064 | 873.546
| ВК.ЭКО.090.260.ХХХ.2ТГ | [5 empty] | 65.5344 | 87.3792 | 109.224 | 131.0688 | 152.9136 | 174.7584 | 196.6032 | 218.448 | 240.2928 | 262.1376 | 283.9824 | 305.8272 | 327.672 | 349.5168 | 371.3616 | 393.2064 | 415.0512 | 436.896 | 458.7408 | 480.5856 | 502.4304 | 524.2752 | 546.12 | 567.9648 | 589.8096 | 611.6544 | 633.4992 | 655.344 | 677.1888 | 699.0336 | 720.8784 | 742.7232 | 764.568 | 786.4128 | 808.2576 | 830.1024 | 851.9472 | 873.792 | 895.6368 | 917.4816 | 939.3264 | 961.1712 | 983.016 | 1004.8608 | 1026.7056 | 1048.5504 | 1070.3952 | 1092.24 | 1114.0848 | 1135.9296 | 1157.7744
| ВК.ЭКО.090.300.ХХХ.2ТГ | [5 empty] | 73.6094 | 98.1459 | 122.6823 | 147.2188 | 171.7552 | 196.2917 | 220.8282 | 245.3646 | 269.9011 | 294.4376 | 318.974 | 343.5105 | 368.047 | 392.5834 | 417.1199 | 441.6563 | 466.1928 | 490.7293 | 515.2657 | 539.8022 | 564.3387 | 588.8751 | 613.4116 | 637.9481 | 662.4845 | 687.021 | 711.5574 | 736.0939 | 760.6304 | 785.1668 | 809.7033 | 834.2398 | 858.7762 | 883.3127 | 907.8492 | 932.3856 | 956.9221 | 981.4585 | 1005.995 | 1030.5315 | 1055.0679 | 1079.6044 | 1104.1409 | 1128.6773 | 1153.2138 | 1177.7503 | 1202.2867 | 1226.8232 | 1251.3596 | 1275.8961 | 1300.4326
| ВК.ЭКО.090.300.ХХХ.4ТГ | [5 empty] | 85.608 | 114.144 | 142.68 | 171.216 | 199.752 | 228.288 | 256.824 | 285.36 | 313.896 | 342.432 | 370.968 | 399.504 | 428.04 | 456.576 | 485.112 | 513.648 | 542.184 | 570.72 | 599.256 | 627.792 | 656.328 | 684.864 | 713.4 | 741.936 | 770.472 | 799.008 | 827.544 | 856.08 | 884.616 | 913.152 | 941.688 | 970.224 | 998.76 | 1027.296 | 1055.832 | 1084.368 | 1112.904 | 1141.44 | 1169.976 | 1198.512 | 1227.048 | 1255.584 | 1284.12 | 1312.656 | 1341.192 | 1369.728 | 1398.264 | 1426.8 | 1455.336 | 1483.872 | 1512.408
| ВК.ЭКОНОМ.090.360.ХХХ.4ТГ | [5 empty] | 94.4419 | 125.9225 | 157.4031 | 188.8837 | 220.3643 | 251.845 | 283.3256 | 314.8062 | 346.2868 | 377.7674 | 409.2481 | 440.7287 | 472.2093 | 503.6899 | 535.1705 | 566.6512 | 598.1318 | 629.6124 | 661.093 | 692.5736 | 724.0543 | 755.5349 | 787.0155 | 818.4961 | 849.9767 | 881.4574 | 912.938 | 944.4186 | 975.8992 | 1007.3798 | 1038.8605 | 1070.3411 | 1101.8217 | 1133.3023 | 1164.7829 | 1196.2636 | 1227.7442 | 1259.2248 | 1290.7054 | 1322.186 | 1353.6667 | 1385.1473 | 1416.6279 | 1448.1085 | 1479.5891 | 1511.0698 | 1542.5504 | 1574.031 | 1605.5116 | 1636.9922 | 1668.4729
| ВК.ЭКОНОМ.090.400.ХХХ.4ТГ | [5 empty] | 99.9988 | 133.3318 | 166.6647 | 199.9976 | 233.3306 | 266.6635 | 299.9965 | 333.3294 | 366.6623 | 399.9953 | 433.3282 | 466.6612 | 499.9941 | 533.327 | 566.66 | 599.9929 | 633.3259 | 666.6588 | 699.9917 | 733.3247 | 766.6576 | 799.9906 | 833.3235 | 866.6564 | 899.9894 | 933.3223 | 966.6553 | 999.9882 | 1033.3211 | 1066.6541 | 1099.987 | 1133.32 | 1166.6529 | 1199.9858 | 1233.3188 | 1266.6517 | 1299.9847 | 1333.3176 | 1366.6505 | 1399.9835 | 1433.3164 | 1466.6494 | 1499.9823 | 1533.3152 | 1566.6482 | 1599.9811 | 1633.3141 | 1666.647 | 1699.9799 | 1733.3129 | 1766.6458
| ВК.ЭКОНОМ.090.400.ХХХ.6ТГ | [5 empty] | 123.3936 | 164.5248 | 205.656 | 246.7872 | 287.9184 | 329.0496 | 370.1808 | 411.312 | 452.4432 | 493.5744 | 534.7056 | 575.8368 | 616.968 | 658.0992 | 699.2304 | 740.3616 | 781.4928 | 822.624 | 863.7552 | 904.8864 | 946.0176 | 987.1488 | 1028.28 | 1069.4112 | 1110.5424 | 1151.6736 | 1192.8048 | 1233.936 | 1275.0672 | 1316.1984 | 1357.3296 | 1398.4608 | 1439.592 | 1480.7232 | 1521.8544 | 1562.9856 | 1604.1168 | 1645.248 | 1686.3792 | 1727.5104 | 1768.6416 | 1809.7728 | 1850.904 | 1892.0352 | 1933.1664 | 1974.2976 | 2015.4288 | 2056.56 | 2097.6912 | 2138.8224 | 2179.9536
| ВК.ЭКОНОМ.110.160.ХХХ.2ТГ | [5 empty] | 54.5685 | 72.758 | 90.9475 | 109.137 | 127.3264 | 145.5159 | 163.7054 | 181.8949 | 200.0844 | 218.2739 | 236.4634 | 254.6529 | 272.8424 | 291.0319 | 309.2214 | 327.4109 | 345.6004 | 363.7898 | 381.9793 | 400.1688 | 418.3583 | 436.5478 | 454.7373 | 472.9268 | 491.1163 | 509.3058 | 527.4953 | 545.6848 | 563.8743 | 582.0638 | 600.2533 | 618.4427 | 636.6322 | 654.8217 | 673.0112 | 691.2007 | 709.3902 | 727.5797 | 745.7692 | 763.9587 | 782.1482 | 800.3377 | 818.5272 | 836.7167 | 854.9061 | 873.0956 | 891.2851 | 909.4746 | 927.6641 | 945.8536 | 964.0431
| ВК.ЭКОНОМ.110.200.ХХХ.2ТГ | [5 empty] | 62.0096 | 82.6795 | 103.3494 | 124.0193 | 144.6891 | 165.359 | 186.0289 | 206.6988 | 227.3687 | 248.0385 | 268.7084 | 289.3783 | 310.0482 | 330.718 | 351.3879 | 372.0578 | 392.7277 | 413.3976 | 434.0674 | 454.7373 | 475.4072 | 496.0771 | 516.7469 | 537.4168 | 558.0867 | 578.7566 | 599.4265 | 620.0963 | 640.7662 | 661.4361 | 682.106 | 702.7758 | 723.4457 | 744.1156 | 764.7855 | 785.4554 | 806.1252 | 826.7951 | 847.465 | 868.1349 | 888.8047 | 909.4746 | 930.1445 | 950.8144 | 971.4843 | 992.1541 | 1012.824 | 1033.4939 | 1054.1638 | 1074.8336 | 1095.5035
| ВК.ЭКОНОМ.110.260.ХХХ.2ТГ | [5 empty] | 78.3508 | 104.4677 | 130.5847 | 156.7016 | 182.8185 | 208.9354 | 235.0524 | 261.1693 | 287.2862 | 313.4032 | 339.5201 | 365.637 | 391.754 | 417.8709 | 443.9878 | 470.1048 | 496.2217 | 522.3386 | 548.4555 | 574.5725 | 600.6894 | 626.8063 | 652.9233 | 679.0402 | 705.1571 | 731.2741 | 757.391 | 783.5079 | 809.6249 | 835.7418 | 861.8587 | 887.9756 | 914.0926 | 940.2095 | 966.3264 | 992.4434 | 1018.5603 | 1044.6772 | 1070.7942 | 1096.9111 | 1123.028 | 1149.145 | 1175.2619 | 1201.3788 | 1227.4958 | 1253.6127 | 1279.7296 | 1305.8465 | 1331.9635 | 1358.0804 | 1384.1973
| ВК.ЭКОНОМ.110.300.ХХХ.2ТГ | [5 empty] | 83.9244 | 111.8992 | 139.874 | 167.8488 | 195.8236 | 223.7984 | 251.7732 | 279.748 | 307.7228 | 335.6975 | 363.6723 | 391.6471 | 419.6219 | 447.5967 | 475.5715 | 503.5463 | 531.5211 | 559.4959 | 587.4707 | 615.4455 | 643.4203 | 671.3951 | 699.3699 | 727.3447 | 755.3195 | 783.2943 | 811.2691 | 839.2439 | 867.2187 | 895.1935 | 923.1683 | 951.143 | 979.1178 | 1007.0926 | 1035.0674 | 1063.0422 | 1091.017 | 1118.9918 | 1146.9666 | 1174.9414 | 1202.9162 | 1230.891 | 1258.8658 | 1286.8406 | 1314.8154 | 1342.7902 | 1370.765 | 1398.7398 | 1426.7146 | 1454.6894 | 1482.6642
| ВК.ЭКОНОМ.110.300.ХХХ.4ТГ | [5 empty] | 106.7491 | 142.3321 | 177.9151 | 213.4982 | 249.0812 | 284.6642 | 320.2472 | 355.8303 | 391.4133 | 426.9963 | 462.5793 | 498.1624 | 533.7454 | 569.3284 | 604.9114 | 640.4945 | 676.0775 | 711.6605 | 747.2436 | 782.8266 | 818.4096 | 853.9926 | 889.5757 | 925.1587 | 960.7417 | 996.3247 | 1031.9078 | 1067.4908 | 1103.0738 | 1138.6568 | 1174.2399 | 1209.8229 | 1245.4059 | 1280.9889 | 1316.572 | 1352.155 | 1387.738 | 1423.3211 | 1458.9041 | 1494.4871 | 1530.0701 | 1565.6532 | 1601.2362 | 1636.8192 | 1672.4022 | 1707.9853 | 1743.5683 | 1779.1513 | 1814.7343 | 1850.3174 | 1885.9004
| ВК.ЭКОНОМ.110.360.ХХХ.4ТГ | [5 empty] | 115.958 | 154.6107 | 193.2634 | 231.916 | 270.5687 | 309.2214 | 347.874 | 386.5267 | 425.1794 | 463.8321 | 502.4847 | 541.1374 | 579.7901 | 618.4427 | 657.0954 | 695.7481 | 734.4008 | 773.0534 | 811.7061 | 850.3588 | 889.0114 | 927.6641 | 966.3168 | 1004.9695 | 1043.6221 | 1082.2748 | 1120.9275 | 1159.5801 | 1198.2328 | 1236.8855 | 1275.5382 | 1314.1908 | 1352.8435 | 1391.4962 | 1430.1488 | 1468.8015 | 1507.4542 | 1546.1069 | 1584.7595 | 1623.4122 | 1662.0649 | 1700.7175 | 1739.3702 | 1778.0229 | 1816.6756 | 1855.3282 | 1893.9809 | 1932.6336 | 1971.2862 | 2009.9389 | 2048.5916
| ВК.ЭКОНОМ.110.400.ХХХ.4ТГ | [5 empty] | 121.2551 | 161.6735 | 202.0918 | 242.5102 | 282.9286 | 323.3469 | 363.7653 | 404.1837 | 444.602 | 485.0204 | 525.4388 | 565.8571 | 606.2755 | 646.6939 | 687.1122 | 727.5306 | 767.949 | 808.3673 | 848.7857 | 889.2041 | 929.6224 | 970.0408 | 1010.4592 | 1050.8775 | 1091.2959 | 1131.7143 | 1172.1326 | 1212.551 | 1252.9694 | 1293.3877 | 1333.8061 | 1374.2245 | 1414.6428 | 1455.0612 | 1495.4796 | 1535.8979 | 1576.3163 | 1616.7347 | 1657.153 | 1697.5714 | 1737.9898 | 1778.4081 | 1818.8265 | 1859.2449 | 1899.6632 | 1940.0816 | 1980.5 | 2020.9183 | 2061.3367 | 2101.7551 | 2142.1735
| ВК.ЭКОНОМ.110.400.ХХХ.6ТГ | [5 empty] | 138.7385 | 184.9846 | 231.2308 | 277.4769 | 323.7231 | 369.9693 | 416.2154 | 462.4616 | 508.7077 | 554.9539 | 601.2 | 647.4462 | 693.6924 | 739.9385 | 786.1847 | 832.4308 | 878.677 | 924.9232 | 971.1693 | 1017.4155 | 1063.6616 | 1109.9078 | 1156.1539 | 1202.4001 | 1248.6463 | 1294.8924 | 1341.1386 | 1387.3847 | 1433.6309 | 1479.877 | 1526.1232 | 1572.3694 | 1618.6155 | 1664.8617 | 1711.1078 | 1757.354 | 1803.6001 | 1849.8463 | 1896.0925 | 1942.3386 | 1988.5848 | 2034.8309 | 2081.0771 | 2127.3232 | 2173.5694 | 2219.8156 | 2266.0617 | 2312.3079 | 2358.554 | 2404.8002 | 2451.0464
| ВК.ЭКОНОМ.150.160.ХХХ.4ТК | [5 empty] | 83.0826 | 110.7768 | 138.4709 | 166.1651 | 193.8593 | 221.5535 | 249.2477 | 276.9419 | 304.6361 | 332.3303 | 360.0244 | 387.7186 | 415.4128 | 443.107 | 470.8012 | 498.4954 | 526.1896 | 553.8838 | 581.5779 | 609.2721 | 636.9663 | 664.6605 | 692.3547 | 720.0489 | 747.7431 | 775.4373 | 803.1315 | 830.8256 | 858.5198 | 886.214 | 913.9082 | 941.6024 | 969.2966 | 996.9908 | 1024.685 | 1052.3791 | 1080.0733 | 1107.7675 | 1135.4617 | 1163.1559 | 1190.8501 | 1218.5443 | 1246.2385 | 1273.9326 | 1301.6268 | 1329.321 | 1357.0152 | 1384.7094 | 1412.4036 | 1440.0978 | 1467.792
| ВК.ЭКОНОМ.150.200.ХХХ.4ТК | [5 empty] | 95.4972 | 127.3296 | 159.162 | 190.9944 | 222.8268 | 254.6592 | 286.4916 | 318.324 | 350.1564 | 381.9888 | 413.8212 | 445.6536 | 477.486 | 509.3184 | 541.1508 | 572.9832 | 604.8156 | 636.648 | 668.4804 | 700.3128 | 732.1452 | 763.9776 | 795.81 | 827.6424 | 859.4748 | 891.3072 | 923.1396 | 954.972 | 986.8044 | 1018.6368 | 1050.4692 | 1082.3016 | 1114.134 | 1145.9664 | 1177.7988 | 1209.6312 | 1241.4636 | 1273.296 | 1305.1284 | 1336.9608 | 1368.7932 | 1400.6256 | 1432.458 | 1464.2904 | 1496.1228 | 1527.9552 | 1559.7876 | 1591.62 | 1623.4524 | 1655.2848 | 1687.1172
| ВК.ЭКОНОМ.150.260.ХХХ.4ТК | [5 empty] | 123.8161 | 165.0882 | 206.3602 | 247.6323 | 288.9043 | 330.1764 | 371.4484 | 412.7205 | 453.9925 | 495.2646 | 536.5366 | 577.8087 | 619.0807 | 660.3527 | 701.6248 | 742.8968 | 784.1689 | 825.4409 | 866.713 | 907.985 | 949.2571 | 990.5291 | 1031.8012 | 1073.0732 | 1114.3453 | 1155.6173 | 1196.8894 | 1238.1614 | 1279.4334 | 1320.7055 | 1361.9775 | 1403.2496 | 1444.5216 | 1485.7937 | 1527.0657 | 1568.3378 | 1609.6098 | 1650.8819 | 1692.1539 | 1733.426 | 1774.698 | 1815.9701 | 1857.2421 | 1898.5142 | 1939.7862 | 1981.0582 | 2022.3303 | 2063.6023 | 2104.8744 | 2146.1464 | 2187.4185
| ВК.ЭКОНОМ.150.300.ХХХ.8ТП | [5 empty] | 148.0428 | 197.3904 | 246.738 | 296.0856 | 345.4332 | 394.7808 | 444.1284 | 493.476 | 542.8236 | 592.1712 | 641.5188 | 690.8664 | 740.214 | 789.5616 | 838.9092 | 888.2568 | 937.6044 | 986.952 | 1036.2996 | 1085.6472 | 1134.9948 | 1184.3424 | 1233.69 | 1283.0376 | 1332.3852 | 1381.7328 | 1431.0804 | 1480.428 | 1529.7756 | 1579.1232 | 1628.4708 | 1677.8184 | 1727.166 | 1776.5136 | 1825.8612 | 1875.2088 | 1924.5564 | 1973.904 | 2023.2516 | 2072.5992 | 2121.9468 | 2171.2944 | 2220.642 | 2269.9896 | 2319.3372 | 2368.6848 | 2418.0324 | 2467.38 | 2516.7276 | 2566.0752 | 2615.4228
| ВК.ЭКОНОМ.150.360.ХХХ.8ТП | [5 empty] | 155.9904 | 207.9872 | 259.984 | 311.9808 | 363.9776 | 415.9744 | 467.9713 | 519.9681 | 571.9649 | 623.9617 | 675.9585 | 727.9553 | 779.9521 | 831.9489 | 883.9457 | 935.9425 | 987.9393 | 1039.9361 | 1091.9329 | 1143.9297 | 1195.9265 | 1247.9233 | 1299.9201 | 1351.9169 | 1403.9138 | 1455.9106 | 1507.9074 | 1559.9042 | 1611.901 | 1663.8978 | 1715.8946 | 1767.8914 | 1819.8882 | 1871.885 | 1923.8818 | 1975.8786 | 2027.8754 | 2079.8722 | 2131.869 | 2183.8658 | 2235.8626 | 2287.8594 | 2339.8563 | 2391.8531 | 2443.8499 | 2495.8467 | 2547.8435 | 2599.8403 | 2651.8371 | 2703.8339 | 2755.8307
| ВК.ЭКОНОМ.150.400.ХХХ.12ТП | [5 empty] | 167.9688 | 223.9584 | 279.948 | 335.9376 | 391.9272 | 447.9168 | 503.9064 | 559.896 | 615.8856 | 671.8752 | 727.8648 | 783.8544 | 839.844 | 895.8336 | 951.8232 | 1007.8128 | 1063.8024 | 1119.792 | 1175.7816 | 1231.7712 | 1287.7608 | 1343.7504 | 1399.74 | 1455.7296 | 1511.7192 | 1567.7088 | 1623.6984 | 1679.688 | 1735.6776 | 1791.6672 | 1847.6568 | 1903.6464 | 1959.636 | 2015.6256 | 2071.6152 | 2127.6048 | 2183.5944 | 2239.584 | 2295.5736 | 2351.5632 | 2407.5528 | 2463.5424 | 2519.532 | 2575.5216 | 2631.5112 | 2687.5008 | 2743.4904 | 2799.48 | 2855.4696 | 2911.4592 | 2967.4488
Встраиваемый в пол конвектор с естественной конвекцией VITRON - отопительный прибор, в котором установлен медно-алюминиевый теплообменник, тепло от которого передаётся в отапливаемое помещение путём естественной конвекции. Позволяет преградить поток холодного воздуха от застеклённых фасадов или окон. Данный тип конвектора служит для отопления только сухих помещений. Применяется в качестве основного отопительного прибора в помещениях с небольшими потребностями в отоплении или вспомогательного отопительного прибора с системами тёплого пола, вентиляции, радиаторного водяного отопления. Может быть установлен как в однотрубную, так и в двухтрубную систему отопления.
Конструктивные особенности:
материал корпуса- оцинкованная сталь покрытая износостойким порошковым покрытием (цвет покрытия: чёрный матовый);
материал решётки- анодированный алюминий, дерево;
регулировка по высоте от 0 до 40 мм за счёт специальных регулировочных ножек;
подключение теплообменника- G1/2’’ (внутренняя резьба);
применение материалов с повышенными теплопередающими свойствами (Сu- медь, Al- алюминий) и стойких к коррозии;
съёмный медно-алюминиевый теплообменник с износостойким порошковым покрытием (цвет покрытия: чёрный матовый);
специальные юстировочные шпильки позволяют легко выровнять конвектор в горизонтальной плоскости.

## Калькулятор теплоотдач ВКВ
Вернуться на главную страницу | [8 empty] | Калькулятор для подбора внутрипольного конвектора VITRON.
Коэффициенты
|  | Длина конвектора - Длина оребрения мм |  |  |  |  | 350
| Температура на входе, ˚С | 95
| Температура на выходе, ˚С | 85
| Температура в помещении, ˚С | 20
| ∆Т | 70
| Требуемая мощность, ВТ | 2000
| Погрешность + % | 5 | [6 empty] | 2100
| Погрешность - % | 4 | [6 empty] | 1920
| Скорость работы вентилятора 1,2,3 | 3
[9 empty] | Тепловая мощность, Вт/м | [10 empty] | Коэффициент n
[9 empty] | Ширина | 160 | 200 | 260 | 300 |  | 360 |  | 400 |  |  | Ширина | 160 | 200 | 260 | 300 |  | 360 |  | 400 |  |  | Коэффициент вент. |  |  |  | Высота
[9 empty] | Высота |  |  |  | 2 | 4 | 6ТП | 8ТП | 6ТП | 8ТП |  | Высота |  |  |  | 1 | 2 | 6ТП | 8ТП | 6ТП | 8ТП |  | 0 | 1 | 2 | 3 | мм
[9 empty] | 65 | нет | нет | 237.708 | 263.268 | нет |  | 367.212 | 394.476 | нет |  | 65 | нет | нет | 1.7 | 1.65 | нет |  | 1.6 | 1.55 | нет |  | 1 | 5.12 | 5.66 | 6.53 | 65
[9 empty] | 70 | нет | нет | 292.1764 | 323.0273 | нет |  | 432.6806 | 471.8376 | нет |  | 70 | нет | нет | 1.65 | 1.6 | нет |  | 1.55 | 1.5 | нет |  | 1 | 5.12 | 5.66 | 6.53 | 70
[9 empty] | 75 | 233.874 | 259.86 | 334.8 | 370.8 | 0 |  | 517.2 | 555.6 | 0 |  | 75 | 1.7 | 1.65 | 1.6 | 1.55 | 1.55 |  | 1.5 | 1.45 | 1.45 |  | 1 | 4.6 | 5 | 6.53 | 75
[9 empty] | 80 | нет | нет | 411.516 | 454.968 | нет |  | 609.4092 | 664.56 | нет |  | 80 | нет | нет | 1.55 | 1.5 | нет |  | 1.45 | 1.4 | нет |  | 1 | 3.92 | 4.5 | 5.6 | 80
[9 empty] | 90 | 325.74 | 366 | 484.8 | 562.8 | 0 |  | 698.4 | 772.8 | 0 |  | 90 | 1.6 | 1.55 | 1.5 | 1.45 | 1.45 |  | 1.4 | 1.3 | 1.3 |  | 1 | 3.51 | 3.96 | 4.93 | 90
[9 empty] | 110 | 403.9167 | 458.9962 | 579.6 | 640.8 | 0 |  | 858.3229 | 936 | 0 |  | 110 | 1.5 | 1.3 | 1.3 | 1.3 | 1.3 |  | 1.3 | 1.3 | 1.3 |  | 1 | 3.41 | 3.96 | 4.93 | 110
[9 empty] | 140 | 422.67 | 531.522 | 883.554 | 0 | 915.978 | 1058.2962 | 1113.996 | 1095.5954 | 1197.372 |  | 140 | 1.4 | 1.35 | 1.32 |  | 1.3 |  | 1.28 |  | 1.25 |  | 1 | 3.41 | 3.96 | 4.93 | 140
[9 empty] | 150 | 438 | 550.8 | 915.6 | 0 | 949.2 | 1096.68 | 1154.4 | 1135.332 | 1240.8 |  | 150 | 1.4 | 1.35 | 1.32 |  | 1.3 |  | 1.28 |  | 1.25 |  | 1 | 3.41 | 3.96 | 4.93 | 150 |  |  |  | 325.74 | 366 | 484.8 | 562.8 | 0 | 698.4 | 772.8 | 0
[9 empty] | 200 | 607.8615 | 690.7516 | 872.7828 | 934.8694 | 1183.607 |  | 1291.7056 |  | 1350.7121 |  | 200 | [10 empty] | 1 | 2.73 | 3.11 | 3.89 | 150.16 |  |  |  | 403.9167 | 458.9962 | 579.6 | 640.8 | 0 | 858.3229 | 936 | 0
[9 empty] | 300 | 762.3117 | 866.2633 | 1094.5464 | 1172.4085 | 1475.9012 |  | 1619.9124 |  | 1693.9118 |  | 300 | [10 empty] | 1 | 2.73 | 2.83 | 3.66 | 150.200 |  |  |  | 438 | 550.8 | 915.6 | 0 | 949.2 | 1154.4 | 1240.8 | 0
[9 empty] | 400 | 956.006 | 1086.3704 | 1372.6574 | 1470.3033 | 1840.3782 |  | 2031.5127 |  | 2124.3143 |  | 400 | [10 empty] | 1 | 3.41 | 3.86 | 4.63 | 150.300 |  |  |  | 607.8615 | 690.7516 | 872.7828 | 934.8694 | 1183.607 | 1291.7056 | 1350.7121 | 0
[9 empty] | 500 | 1198.9156 | 1362.404 | 1721.4331 | 1843.8897 | 2294.8636 |  | 2547.6956 |  | 2664.077 |  | 500 | [18 empty] | 663.9915 | 783.1516 | 1088.1828 | 653.4694 | 1658.207 | 1519.7056 | 1584.7121 | 0
[9 empty] | 600 | 1503.5456 | 1708.5745 | 2158.8286 | 2312.3999 | 2861.585 |  | 3195.0343 |  | 3340.9869 |  | 600 | [18 empty] | 752.0362 | 889.7575 | 1238.1776 | 701.0102 | 2108.2091 | 1727.305 | 1788.5657 | 0
24В
[9 empty] | Тепловая мощность, Вт/м | [10 empty] | Коэффициент n
[9 empty] | Ширина | 160 | 200 | 260 | 300 |  | 360 |  | 400 |  |  | Ширина | 160 | 200 | 260 | 300 |  | 360 |  | 400 |  |  | Коэффициент вент. |  |  |  | Высота
[9 empty] | Высота |  |  |  | 2 | 4 | 6ТП | 8ТП | 6ТП | 8ТП |  | Высота |  |  |  | 1 | 2 | 6ТП | 8ТП | 6ТП | 8ТП |  | 0 | 1 | 2 | 3 | мм | [5 empty] | 309.0204 | 342.2484 | 342.2484 | 477.3756 | 512.8188 | 512.8188
[9 empty] | 65 |  |  | 309.0204 | 342.2484 | 342.2484 |  | 477.3756 | 512.8188 | 512.8188 |  | 65 | нет | нет | 1.7 | 1.65 | нет |  | 1.6 | 1.55 | нет |  | 1 | 5.12 | 5.66 | 6.53 | 65 |  |  |  | 512.8188 | 512.8188 | 379.8293 | 419.9355 | 419.9355 | 562.4847 | 613.3889 | 613.3889
[9 empty] | 70 | 512.8188 | 512.8188 | 379.8293 | 419.9355 | 419.9355 |  | 562.4847 | 613.3889 | 613.3889 |  | 70 | нет | нет | 1.65 | 1.6 | нет |  | 1.55 | 1.5 | нет |  | 1 | 5.12 | 5.66 | 6.53 | 70 |  |  |  | 304.0362 | 337.818 | 435.24 | 482.04 | 0 | 672.36 | 722.28 | 0
[9 empty] | 75 | 304.0362 | 337.818 | 435.24 | 482.04 | 0 |  | 672.36 | 722.28 | 0 |  | 75 | 1.7 | 1.65 | 1.6 | 1.55 | 1.55 |  | 1.5 | 1.45 | 1.45 |  | 1 | 4.6 | 5 | 6.53 | 75 |  |  |  | 0 | 0 | 534.9708 | 591.4584 | 591.4584 | 792.232 | 863.928 | 863.928
[9 empty] | 80 | 0 | 0 | 534.9708 | 591.4584 | 591.4584 |  | 792.232 | 863.928 | 863.928 |  | 80 | нет | нет | 1.55 | 1.5 | нет |  | 1.45 | 1.4 | нет |  | 1 | 3.92 | 4.5 | 5.6 | 80 |  |  |  | 423.462 | 475.8 | 630.24 | 731.64 | 0 | 907.92 | 1004.64 | 0
[9 empty] | 90 | 423.462 | 475.8 | 630.24 | 731.64 | 0 |  | 907.92 | 1004.64 | 0 |  | 90 | 1.6 | 1.55 | 1.5 | 1.45 | 1.45 |  | 1.4 | 1.3 | 1.3 |  | 1 | 3.51 | 3.96 | 4.93 | 90 |  |  |  | 525.0916 | 596.6951 | 753.48 | 833.04 | 0 | 1115.8197 | 1216.8 | 0
[9 empty] | 110 | 525.0916 | 596.6951 | 753.48 | 833.04 | 0 |  | 1115.8197 | 1216.8 | 0 |  | 110 | 1.5 | 1.3 | 1.3 | 1.3 | 1.3 |  | 1.3 | 1.3 | 1.3 |  | 1 | 3.41 | 3.96 | 4.93 | 110 |  |  |  | 569.4 | 716.04 | 1190.28 | 0 | 1233.96 | 1500.72 | 1613.04 | 0
[9 empty] | 140 | 549.471 | 690.9786 | 1148.6202 | 0 | 1190.7714 | 1375.7851 | 1448.1948 | 1424.274 | 1556.5836 |  |  | 1.4 | 1.35 | 1.32 |  | 1.3 | 1.28 | 1.28 | 1.25 | 1.25 |  | 1 | 3.41 | 3.96 | 4.93 | 140
[9 empty] | 150 | 569.4 | 716.04 | 1190.28 | 0 | 1233.96 | 1425.684 | 1500.72 | 1475.9316 | 1613.04 |  | 150 | 1.4 | 1.35 | 1.32 |  | 1.3 | 1.28 | 1.28 | 1.25 | 1.25 |  | 1 | 3.41 | 3.96 | 4.93 | 150 |  |  |  | 790.2199 | 897.9771 | 1134.6176 | 1215.3302 | 1538.6891 | 1679.2173 | 1755.9257 | 0
[9 empty] | 200 | 790.2199 | 897.9771 | 1134.6176 | 1215.3302 | 1538.6891 |  | 1679.2173 |  | 1755.9257 |  | 200 | [10 empty] | 1 | 2.73 | 3.11 | 3.89 | 150.16 |  |  |  | 991.0052 | 1126.1423 | 1422.9103 | 1524.131 | 1918.6716 | 2105.8861 | 2202.0853 | 0
[9 empty] | 300 | 991.0052 | 1126.1423 | 1422.9103 | 1524.131 | 1918.6716 |  | 2105.8861 |  | 2202.0853 |  | 300 | [10 empty] | 1 | 2.73 | 2.83 | 3.66 | 150.200 |  |  |  | 1242.8077 | 1412.2815 | 1784.4546 | 1911.3943 | 2392.4917 | 2640.9665 | 2761.6086 | 0
[9 empty] | 400 | 1242.8077 | 1412.2815 | 1784.4546 | 1911.3943 | 2392.4917 |  | 2640.9665 |  | 2761.6086 |  | 400 | [10 empty] | 1 | 3.41 | 3.86 | 4.63 | 150.300 |  |  |  | 1558.5902 | 1771.1253 | 2237.8631 | 2397.0566 | 2983.3226 | 3312.0042 | 3463.3002 | 0
[9 empty] | 500 | 1558.5902 | 1771.1253 | 2237.8631 | 2397.0566 | 2983.3226 |  | 3312.0042 |  | 3463.3002 |  | 500 | [10 empty] | 1 | 3.05 | 3.25 | 4.1 | 110.200 |  |  |  | 1954.6092 | 2221.1469 | 2806.4771 | 3006.1198 | 3720.0605 | 4153.5446 | 4343.283 | 0
[9 empty] | 600 | 1954.6092 | 2221.1469 | 2806.4771 | 3006.1198 | 3720.0605 |  | 4153.5446 |  | 4343.283 |  | 600
ВКВТХ
[9 empty] | Тепловая мощность, Вт/м | [9 empty] | Коэффициент n
[9 empty] | Ширина | 160 | 200 | 260 | 300 |  | 360 | 400 |  |  | Ширина | 160 | 200 | 260 | 300 |  | 360 | 400 |  |  | Коэффициент вент. |  |  |  | Высота
[9 empty] | Высота |  |  |  | 2 | 4 |  | 1 | 2 |  | Высота |  |  |  | 1 | 2 |  | 1 | 2 |  | 0 | 1 | 2 | 3 | мм
[9 empty] | 65 | нет | нет | 237.708 | 263.268 | нет | 367.212 | 394.476 | нет |  | 65 | нет | нет | 1.7 | 1.65 | нет | 1.6 | 1.55 | нет |  | 1 | 5.12 | 5.66 | 6.53 | 65
[9 empty] | 70 | нет | нет | 292.1764 | 323.0273 | нет | 432.6806 | 471.8376 | нет |  | 70 | нет | нет | 1.65 | 1.6 | нет | 1.55 | 1.5 | нет |  | 1 | 5.12 | 5.66 | 6.53 | 70
[9 empty] | 75 | 233.874 | 259.86 | 334.8 | 370.8 | 0 | 517.2 | 555.6 | 0 |  | 75 | 1.7 | 1.65 | 1.6 | 1.55 | 1.55 | 1.5 | 1.45 | 1.45 |  | 1 | 4.6 | 5 | 6.53 | 75
[9 empty] | 80 | нет | нет | 411.516 | 454.968 | нет | 609.4092 | 664.56 | нет |  | 80 | нет | нет | 1.55 | 1.5 | нет | 1.45 | 1.4 | нет |  | 1 | 3.92 | 4.5 | 5.6 | 80
[9 empty] | 90 | 325.74 | 366 | 484.8 | 562.8 | 0 | 698.4 | 772.8 | 0 |  | 90 | 1.6 | 1.55 | 1.5 | 1.45 | 1.45 | 1.4 | 1.3 | 1.3 |  | 1 | 3.51 | 3.96 | 4.93 | 90
[9 empty] | 110 | 403.9167 | 458.9962 | 579.6 | 640.8 | 0 | 858.3229 | 936 | 0 |  | 110 | 1.5 | 1.3 | 1.3 | 1.3 | 1.3 | 1.3 | 1.3 | 1.3 |  | 1 | 3.41 | 3.96 | 4.93 | 110
[9 empty] | 150 | 438 | 550.8 | 763 | 0 | 870.1 | 1154.4 | 1240.8 | 0 |  | 150 | 1.4 | 1.35 | 1.32 |  | 1.3 | 1.28 |  | 1.25 |  | 1 | 3.41 | 3.96 | 4.93 | 150
[9 empty] | 200 | 607.8615 | 690.7516 | 872.7828 | 934.8694 | 1084.9731 | 1291.7056 | 1350.7121 | 0 |  | 200 | [9 empty] | 1 | 2.73 | 3.11 | 3.89 | 150.16
[9 empty] | 300 | 762.3117 | 866.2633 | 1094.5464 | 1172.4085 | 1352.9095 | 1619.9124 | 1693.9118 | 0 |  | 300 | [9 empty] | 1 | 2.73 | 2.83 | 3.66 | 150.200
[9 empty] | 400 | 956.006 | 1086.3704 | 1372.6574 | 1470.3033 | 1687.0134 | 2031.5127 | 2124.3143 | 0 |  | 400 | [9 empty] | 1 | 3.41 | 3.86 | 4.63 | 150.300
[9 empty] | 500 | 1198.9156 | 1362.404 | 1721.4331 | 1843.8897 | 2103.6249 | 2547.6956 | 2664.077 | 0 |  | 500
[9 empty] | 600 | 1503.5456 | 1708.5745 | 2158.8286 | 2312.3999 | 2623.1196 | 3195.0343 | 3340.9869 | 0 |  | 600
[9 empty] | Тепловая мощность, Вт/м | [9 empty] | Коэффициент n | [9 empty] | Коэффициент вент. |  |  |  | Высота
[9 empty] | Ширина | 160 | 200 | 260 | 300 |  | 360 | 400 |  |  | Ширина | 160 | 200 | 260 | 300 |  | 360 | 400 |  |  | 0 | 1 | 2 | 3 | мм
[9 empty] | Высота |  |  |  | 2 | 4 |  | 1 | 2 |  | Высота |  |  |  | 1 | 2 |  | 1 | 2 |  | 1 | 4.75 | 5.66 | 6.53 | 75
[9 empty] | 75 | 191.7767 | 213.0852 | 274.536 | 304.056 | 0 | 424.104 | 455.592 | 0 |  | 75 | 1.7 | 1.65 | 1.6 | 1.55 | 1.55 | 1.5 | 1.45 | 1.45 |  | 1 | 3.41 | 3.96 | 4.72 | 90
[9 empty] | 90 | 267.1068 | 300.12 | 397.536 | 461.496 | 0 | 572.688 | 633.696 | 0 |  | 90 | 1.6 | 1.55 | 1.5 | 1.45 | 1.45 | 1.4 | 1.3 | 1.3 |  | 1 | 3.41 | 3.96 | 4.93 | 110
[9 empty] | 110 | 331.2117 | 376.3769 | 396.06 | 437.88 | 0 | 703.8248 | 767.52 | 0 |  | 110 | 1.5 | 1.3 | 1.3 | 1.3 | 1.3 | 1.3 | 1.3 | 1.3 |  | 1 | 3.41 | 3.96 | 4.93 | 150
[9 empty] | 150 | 359.16 | 451.656 | 750.792 | 0 | 778.344 | 946.608 | 1017.456 | 0 |  | 150 | 1.4 | 1.35 | 1.32 |  | 1.3 | 1.28 |  | 1.25 |  | 1 | 2.73 | 3.11 | 3.89 | 150.16
[9 empty] | 200 | 498.4464 | 566.4164 | 715.6819 | 766.5929 | 970.5577 | 1059.1986 | 1107.5839 | 0 |  | 200 | [10 empty] | 2.73 | 2.83 | 3.66 | 150.200
[9 empty] | 300 | 625.0956 | 710.3359 | 897.528 | 961.3749 | 1210.239 | 1328.3282 | 1389.0076 | 0 |  | 300 | [10 empty] | 3.41 | 3.86 | 4.63 | 150.300
[9 empty] | 400 | 783.9249 | 890.8237 | 1125.5791 | 1205.6487 | 1509.1101 | 1665.8404 | 1741.9378 | 0 |  | 400
[9 empty] | 500 | 983.1108 | 1117.1713 | 1411.5752 | 1511.9896 | 1881.7881 | 2089.1104 | 2184.5432 | 0 |  | 500
[9 empty] | 600 | 1232.9074 | 1401.0311 | 1770.2394 | 1896.1679 | 2346.4997 | 2619.9282 | 2739.6093 | 0 |  | 600
*-голубым выделены ячейки для изменения параметров
| Модель |  | Обозначение | Высота | Ширина | ТО | Длина, мм
[11 empty] | 700 | 750 | 800 | 850 | 900 | 950 | 1000 | 1050 | 1100 | 1150 | 1200 | 1250 | 1300 | 1350 | 1400 | 1450 | 1500 | 1550 | 1600 | 1650 | 1700 | 1750 | 1800 | 1850 | 1900 | 1950 | 2000 | 2050 | 2100 | 2150 | 2200 | 2250 | 2300 | 2350 | 2400 | 2450 | 2500 | 2550 | 2600 | 2650 | 2700 | 2750 | 2800 | 2850 | 2900 | 2950 | 3000 |  |  |  | 500 | 550 | 600 | 650 | 700 | 750 | 800 | 850 | 900 | 950 | 1000 | 1050 | 1100 | 1150 | 1200 | 1250 | 1300 | 1350 | 1400 | 1450 | 1500 | 1550 | 1600 | 1650 | 1700 | 1750 | 1800 | 1850 | 1900 | 1950 | 2000 | 2050 | 2100 | 2150 | 2200 | 2250 | 2300 | 2350 | 2400 | 2450 | 2500 | 2550 | 2600 | 2650 | 2700 | 2750 | 2800 | 2850 | 2900
ВКВ 24В | ВКВ.065.260.ХХХ.2ТГ.24V | [9 empty] | 706.2661 | 807.1613 | 908.0564 | 1008.9516 | 1109.8468 | 1210.7419 | 1311.6371 | 1412.5322 | 1513.4274 | 1614.3226 | 1715.2177 | 1816.1129 | 1917.0081 | 2017.9032 | 2118.7984 | 2219.6935 | 2320.5887 | 2421.4839 | 2522.379 | 2623.2742 | 2724.1693 | 2825.0645 | 2925.9597 | 3026.8548 | 3127.75 | 3228.6451 | 3329.5403 | 3430.4355 | 3531.3306 | 3632.2258 | 3733.1209 | 3834.0161 | 3934.9113 | 4035.8064 | 4136.7016 | 4237.5967 | 4338.4919 | 4439.3871 | 4540.2822 | 4641.1774 | 4742.0725 | 4842.9677 | 4943.8629 | 5044.758 | 5145.6532 | 5246.5484 | 5347.4435 |  |  |  | #DIV/0! | #DIV/0! | 1.2291 | 1.2291 | 1.2291 | 1.2291 | 1.2291 | 1.2291 | 1.2291 | 1.2291 | 1.2291 | 1.2291 | 1.2291 | 1.2291 | 1.2291 | 1.2291 | 1.2291 | 1.2291 | 1.2291 | 1.2291 | 1.2291 | 1.2291 | 1.2291 | 1.2291 | 1.2291 | 1.2291 | 1.2291 | 1.2291 | 1.2291 | 1.2291 | 1.2291 | 1.2291 | 1.2291 | 1.2291 | 1.2291 | 1.2291 | 1.2291 | 1.2291 | 1.2291 | 1.2291 | 1.2291 | 1.2291 | 1.2291 | 1.2291 | 1.2291 | 1.2291 | 1.2291 | 1.2291 | 1.2291
| ВКВ.065.300.ХХХ.2ТГ.24V | [9 empty] | 782.2087 | 893.9528 | 1005.6969 | 1117.441 | 1229.1851 | 1340.9292 | 1452.6733 | 1564.4174 | 1676.1615 | 1787.9056 | 1899.6497 | 2011.3938 | 2123.1379 | 2234.8821 | 2346.6262 | 2458.3703 | 2570.1144 | 2681.8585 | 2793.6026 | 2905.3467 | 3017.0908 | 3128.8349 | 3240.579 | 3352.3231 | 3464.0672 | 3575.8113 | 3687.5554 | 3799.2995 | 3911.0436 | 4022.7877 | 4134.5318 | 4246.2759 | 4358.02 | 4469.7641 | 4581.5082 | 4693.2523 | 4804.9964 | 4916.7405 | 5028.4846 | 5140.2287 | 5251.9728 | 5363.7169 | 5475.461 | 5587.2051 | 5698.9492 | 5810.6933 | 5922.4374 |  |  |  | #DIV/0! | #DIV/0! | 1.227 | 1.227 | 1.227 | 1.227 | 1.227 | 1.227 | 1.227 | 1.227 | 1.227 | 1.227 | 1.227 | 1.227 | 1.227 | 1.227 | 1.227 | 1.227 | 1.227 | 1.227 | 1.227 | 1.227 | 1.227 | 1.227 | 1.227 | 1.227 | 1.227 | 1.227 | 1.227 | 1.227 | 1.227 | 1.227 | 1.227 | 1.227 | 1.227 | 1.227 | 1.227 | 1.227 | 1.227 | 1.227 | 1.227 | 1.227 | 1.227 | 1.227 | 1.227 | 1.227 | 1.227 | 1.227 | 1.227
| ВКВ.065.360.ХХХ.4ТГ | [9 empty] | 1091.0419 | 1246.9051 | 1402.7682 | 1558.6313 | 1714.4945 | 1870.3576 | 2026.2207 | 2182.0839 | 2337.947 | 2493.8101 | 2649.6733 | 2805.5364 | 2961.3995 | 3117.2627 | 3273.1258 | 3428.9889 | 3584.8521 | 3740.7152 | 3896.5783 | 4052.4415 | 4208.3046 | 4364.1677 | 4520.0309 | 4675.894 | 4831.7571 | 4987.6203 | 5143.4834 | 5299.3465 | 5455.2097 | 5611.0728 | 5766.9359 | 5922.7991 | 6078.6622 | 6234.5253 | 6390.3885 | 6546.2516 | 6702.1147 | 6857.9779 | 7013.841 | 7169.7041 | 7325.5673 | 7481.4304 | 7637.2935 | 7793.1567 | 7949.0198 | 8104.8829 | 8260.7461 |  |  |  | #DIV/0! | #DIV/0! | 1.1783 | 1.1783 | 1.1783 | 1.1783 | 1.1783 | 1.1783 | 1.1783 | 1.1783 | 1.1783 | 1.1783 | 1.1783 | 1.1783 | 1.1783 | 1.1783 | 1.1783 | 1.1783 | 1.1783 | 1.1783 | 1.1783 | 1.1783 | 1.1783 | 1.1783 | 1.1783 | 1.1783 | 1.1783 | 1.1783 | 1.1783 | 1.1783 | 1.1783 | 1.1783 | 1.1783 | 1.1783 | 1.1783 | 1.1783 | 1.1783 | 1.1783 | 1.1783 | 1.1783 | 1.1783 | 1.1783 | 1.1783 | 1.1783 | 1.1783 | 1.1783 | 1.1783 | 1.1783 | 1.1783
| ВКВ.065.400.ХХХ.4ТГ | [9 empty] | 1172.0474 | 1339.4827 | 1506.918 | 1674.3534 | 1841.7887 | 2009.2241 | 2176.6594 | 2344.0947 | 2511.5301 | 2678.9654 | 2846.4007 | 3013.8361 | 3181.2714 | 3348.7068 | 3516.1421 | 3683.5774 | 3851.0128 | 4018.4481 | 4185.8835 | 4353.3188 | 4520.7541 | 4688.1895 | 4855.6248 | 5023.0601 | 5190.4955 | 5357.9308 | 5525.3662 | 5692.8015 | 5860.2368 | 6027.6722 | 6195.1075 | 6362.5429 | 6529.9782 | 6697.4135 | 6864.8489 | 7032.2842 | 7199.7195 | 7367.1549 | 7534.5902 | 7702.0256 | 7869.4609 | 8036.8962 | 8204.3316 | 8371.7669 | 8539.2022 | 8706.6376 | 8874.0729 |  |  |  | #DIV/0! | #DIV/0! | 1.1961 | 1.1961 | 1.1961 | 1.1961 | 1.1961 | 1.1961 | 1.1961 | 1.1961 | 1.1961 | 1.1961 | 1.1961 | 1.1961 | 1.1961 | 1.1961 | 1.1961 | 1.1961 | 1.1961 | 1.1961 | 1.1961 | 1.1961 | 1.1961 | 1.1961 | 1.1961 | 1.1961 | 1.1961 | 1.1961 | 1.1961 | 1.1961 | 1.1961 | 1.1961 | 1.1961 | 1.1961 | 1.1961 | 1.1961 | 1.1961 | 1.1961 | 1.1961 | 1.1961 | 1.1961 | 1.1961 | 1.1961 | 1.1961 | 1.1961 | 1.1961 | 1.1961 | 1.1961 | 1.1961
| ВКВ.070.260.ХХХ.2ТГ.24V | [9 empty] | 868.0998 | 992.114 | 1116.1283 | 1240.1426 | 1364.1568 | 1488.1711 | 1612.1853 | 1736.1996 | 1860.2138 | 1984.2281 | 2108.2424 | 2232.2566 | 2356.2709 | 2480.2851 | 2604.2994 | 2728.3136 | 2852.3279 | 2976.3421 | 3100.3564 | 3224.3707 | 3348.3849 | 3472.3992 | 3596.4134 | 3720.4277 | 3844.4419 | 3968.4562 | 4092.4704 | 4216.4847 | 4340.499 | 4464.5132 | 4588.5275 | 4712.5417 | 4836.556 | 4960.5702 | 5084.5845 | 5208.5988 | 5332.613 | 5456.6273 | 5580.6415 | 5704.6558 | 5828.67 | 5952.6843 | 6076.6985 | 6200.7128 | 6324.7271 | 6448.7413 | 6572.7556 |  |  |  | #DIV/0! | #DIV/0! | 1.1459 | 1.1459 | 1.1459 | 1.1459 | 1.1459 | 1.1459 | 1.1459 | 1.1459 | 1.1459 | 1.1459 | 1.1459 | 1.1459 | 1.1459 | 1.1459 | 1.1459 | 1.1459 | 1.1459 | 1.1459 | 1.1459 | 1.1459 | 1.1459 | 1.1459 | 1.1459 | 1.1459 | 1.1459 | 1.1459 | 1.1459 | 1.1459 | 1.1459 | 1.1459 | 1.1459 | 1.1459 | 1.1459 | 1.1459 | 1.1459 | 1.1459 | 1.1459 | 1.1459 | 1.1459 | 1.1459 | 1.1459 | 1.1459 | 1.1459 | 1.1459 | 1.1459 | 1.1459 | 1.1459
| ВКВ.070.300.ХХХ.2ТГ.24V | [9 empty] | 959.7625 | 1096.8714 | 1233.9804 | 1371.0893 | 1508.1982 | 1645.3071 | 1782.4161 | 1919.525 | 2056.6339 | 2193.7429 | 2330.8518 | 2467.9607 | 2605.0697 | 2742.1786 | 2879.2875 | 3016.3964 | 3153.5054 | 3290.6143 | 3427.7232 | 3564.8322 | 3701.9411 | 3839.05 | 3976.1589 | 4113.2679 | 4250.3768 | 4387.4857 | 4524.5947 | 4661.7036 | 4798.8125 | 4935.9214 | 5073.0304 | 5210.1393 | 5347.2482 | 5484.3572 | 5621.4661 | 5758.575 | 5895.6839 | 6032.7929 | 6169.9018 | 6307.0107 | 6444.1197 | 6581.2286 | 6718.3375 | 6855.4464 | 6992.5554 | 7129.6643 | 7266.7732 |  |  |  | #DIV/0! | #DIV/0! | 1.1479 | 1.1479 | 1.1479 | 1.1479 | 1.1479 | 1.1479 | 1.1479 | 1.1479 | 1.1479 | 1.1479 | 1.1479 | 1.1479 | 1.1479 | 1.1479 | 1.1479 | 1.1479 | 1.1479 | 1.1479 | 1.1479 | 1.1479 | 1.1479 | 1.1479 | 1.1479 | 1.1479 | 1.1479 | 1.1479 | 1.1479 | 1.1479 | 1.1479 | 1.1479 | 1.1479 | 1.1479 | 1.1479 | 1.1479 | 1.1479 | 1.1479 | 1.1479 | 1.1479 | 1.1479 | 1.1479 | 1.1479 | 1.1479 | 1.1479 | 1.1479 | 1.1479 | 1.1479 | 1.1479
| ВКВ.070.360.ХХХ.4ТГ | [9 empty] | 1285.5589 | 1469.2101 | 1652.8614 | 1836.5127 | 2020.1639 | 2203.8152 | 2387.4665 | 2571.1177 | 2754.769 | 2938.4203 | 3122.0715 | 3305.7228 | 3489.374 | 3673.0253 | 3856.6766 | 4040.3278 | 4223.9791 | 4407.6304 | 4591.2816 | 4774.9329 | 4958.5842 | 5142.2354 | 5325.8867 | 5509.538 | 5693.1892 | 5876.8405 | 6060.4918 | 6244.143 | 6427.7943 | 6611.4456 | 6795.0968 | 6978.7481 | 7162.3994 | 7346.0506 | 7529.7019 | 7713.3532 | 7897.0044 | 8080.6557 | 8264.307 | 8447.9582 | 8631.6095 | 8815.2608 | 8998.912 | 9182.5633 | 9366.2145 | 9549.8658 | 9733.5171 |  |  |  | #DIV/0! | #DIV/0! | 1.1953 | 1.1953 | 1.1953 | 1.1953 | 1.1953 | 1.1953 | 1.1953 | 1.1953 | 1.1953 | 1.1953 | 1.1953 | 1.1953 | 1.1953 | 1.1953 | 1.1953 | 1.1953 | 1.1953 | 1.1953 | 1.1953 | 1.1953 | 1.1953 | 1.1953 | 1.1953 | 1.1953 | 1.1953 | 1.1953 | 1.1953 | 1.1953 | 1.1953 | 1.1953 | 1.1953 | 1.1953 | 1.1953 | 1.1953 | 1.1953 | 1.1953 | 1.1953 | 1.1953 | 1.1953 | 1.1953 | 1.1953 | 1.1953 | 1.1953 | 1.1953 | 1.1953 | 1.1953 | 1.1953
| ВКВ.070.400.ХХХ.4ТГ | [9 empty] | 1401.9003 | 1602.1718 | 1802.4432 | 2002.7147 | 2202.9862 | 2403.2576 | 2603.5291 | 2803.8006 | 3004.072 | 3204.3435 | 3404.615 | 3604.8864 | 3805.1579 | 4005.4294 | 4205.7009 | 4405.9723 | 4606.2438 | 4806.5153 | 5006.7867 | 5207.0582 | 5407.3297 | 5607.6011 | 5807.8726 | 6008.1441 | 6208.4155 | 6408.687 | 6608.9585 | 6809.23 | 7009.5014 | 7209.7729 | 7410.0444 | 7610.3158 | 7810.5873 | 8010.8588 | 8211.1302 | 8411.4017 | 8611.6732 | 8811.9447 | 9012.2161 | 9212.4876 | 9412.7591 | 9613.0305 | 9813.302 | 10013.5735 | 10213.8449 | 10414.1164 | 10614.3879 |  |  |  | #DIV/0! | #DIV/0! | 1.1775 | 1.1775 | 1.1775 | 1.1775 | 1.1775 | 1.1775 | 1.1775 | 1.1775 | 1.1775 | 1.1775 | 1.1775 | 1.1775 | 1.1775 | 1.1775 | 1.1775 | 1.1775 | 1.1775 | 1.1775 | 1.1775 | 1.1775 | 1.1775 | 1.1775 | 1.1775 | 1.1775 | 1.1775 | 1.1775 | 1.1775 | 1.1775 | 1.1775 | 1.1775 | 1.1775 | 1.1775 | 1.1775 | 1.1775 | 1.1775 | 1.1775 | 1.1775 | 1.1775 | 1.1775 | 1.1775 | 1.1775 | 1.1775 | 1.1775 | 1.1775 | 1.1775 | 1.1775 | 1.1775
| ВКВ.075.260.ХХХ.2ТГ.24V | [9 empty] | 994.741 | 1136.8469 | 1278.9527 | 1421.0586 | 1563.1645 | 1705.2703 | 1847.3762 | 1989.482 | 2131.5879 | 2273.6938 | 2415.7996 | 2557.9055 | 2700.0113 | 2842.1172 | 2984.2231 | 3126.3289 | 3268.4348 | 3410.5406 | 3552.6465 | 3694.7524 | 3836.8582 | 3978.9641 | 4121.0699 | 4263.1758 | 4405.2817 | 4547.3875 | 4689.4934 | 4831.5992 | 4973.7051 | 5115.811 | 5257.9168 | 5400.0227 | 5542.1285 | 5684.2344 | 5826.3403 | 5968.4461 | 6110.552 | 6252.6578 | 6394.7637 | 6536.8696 | 6678.9754 | 6821.0813 | 6963.1871 | 7105.293 | 7247.3989 | 7389.5047 | 7531.6106 |  |  |  | #DIV/0! | #DIV/0! | 1.0541 | 1.0541 | 1.0541 | 1.0541 | 1.0541 | 1.0541 | 1.0541 | 1.0541 | 1.0541 | 1.0541 | 1.0541 | 1.0541 | 1.0541 | 1.0541 | 1.0541 | 1.0541 | 1.0541 | 1.0541 | 1.0541 | 1.0541 | 1.0541 | 1.0541 | 1.0541 | 1.0541 | 1.0541 | 1.0541 | 1.0541 | 1.0541 | 1.0541 | 1.0541 | 1.0541 | 1.0541 | 1.0541 | 1.0541 | 1.0541 | 1.0541 | 1.0541 | 1.0541 | 1.0541 | 1.0541 | 1.0541 | 1.0541 | 1.0541 | 1.0541 | 1.0541 | 1.0541 | 1.0541
| ВКВ.075.300.ХХХ.2ТГ.24V | [9 empty] | 1101.7024 | 1259.0885 | 1416.4745 | 1573.8606 | 1731.2467 | 1888.6327 | 2046.0188 | 2203.4048 | 2360.7909 | 2518.177 | 2675.563 | 2832.9491 | 2990.3351 | 3147.7212 | 3305.1073 | 3462.4933 | 3619.8794 | 3777.2654 | 3934.6515 | 4092.0376 | 4249.4236 | 4406.8097 | 4564.1957 | 4721.5818 | 4878.9679 | 5036.3539 | 5193.74 | 5351.126 | 5508.5121 | 5665.8982 | 5823.2842 | 5980.6703 | 6138.0563 | 6295.4424 | 6452.8285 | 6610.2145 | 6767.6006 | 6924.9866 | 7082.3727 | 7239.7588 | 7397.1448 | 7554.5309 | 7711.9169 | 7869.303 | 8026.6891 | 8184.0751 | 8341.4612 |  |  |  | #DIV/0! | #DIV/0! | 1.0522 | 1.0522 | 1.0522 | 1.0522 | 1.0522 | 1.0522 | 1.0522 | 1.0522 | 1.0522 | 1.0522 | 1.0522 | 1.0522 | 1.0522 | 1.0522 | 1.0522 | 1.0522 | 1.0522 | 1.0522 | 1.0522 | 1.0522 | 1.0522 | 1.0522 | 1.0522 | 1.0522 | 1.0522 | 1.0522 | 1.0522 | 1.0522 | 1.0522 | 1.0522 | 1.0522 | 1.0522 | 1.0522 | 1.0522 | 1.0522 | 1.0522 | 1.0522 | 1.0522 | 1.0522 | 1.0522 | 1.0522 | 1.0522 | 1.0522 | 1.0522 | 1.0522 | 1.0522 | 1.0522
| ВКВ.075.360.ХХХ.4ТГ.24V | [9 empty] | 1536.6788 | 1756.2043 | 1975.7299 | 2195.2554 | 2414.7809 | 2634.3065 | 2853.832 | 3073.3576 | 3292.8831 | 3512.4086 | 3731.9342 | 3951.4597 | 4170.9853 | 4390.5108 | 4610.0363 | 4829.5619 | 5049.0874 | 5268.613 | 5488.1385 | 5707.664 | 5927.1896 | 6146.7151 | 6366.2407 | 6585.7662 | 6805.2917 | 7024.8173 | 7244.3428 | 7463.8684 | 7683.3939 | 7902.9194 | 8122.445 | 8341.9705 | 8561.4961 | 8781.0216 | 9000.5471 | 9220.0727 | 9439.5982 | 9659.1238 | 9878.6493 | 10098.1748 | 10317.7004 | 10537.2259 | 10756.7515 | 10976.277 | 11195.8025 | 11415.3281 | 11634.8536 |  |  |  | #DIV/0! | #DIV/0! | 1.0105 | 1.0105 | 1.0105 | 1.0105 | 1.0105 | 1.0105 | 1.0105 | 1.0105 | 1.0105 | 1.0105 | 1.0105 | 1.0105 | 1.0105 | 1.0105 | 1.0105 | 1.0105 | 1.0105 | 1.0105 | 1.0105 | 1.0105 | 1.0105 | 1.0105 | 1.0105 | 1.0105 | 1.0105 | 1.0105 | 1.0105 | 1.0105 | 1.0105 | 1.0105 | 1.0105 | 1.0105 | 1.0105 | 1.0105 | 1.0105 | 1.0105 | 1.0105 | 1.0105 | 1.0105 | 1.0105 | 1.0105 | 1.0105 | 1.0105 | 1.0105 | 1.0105 | 1.0105 | 1.0105
| ВКВ.075.400.ХХХ.4ТГ.24V | [9 empty] | 1650.7709 | 1886.5954 | 2122.4198 | 2358.2442 | 2594.0686 | 2829.893 | 3065.7175 | 3301.5419 | 3537.3663 | 3773.1907 | 4009.0151 | 4244.8396 | 4480.664 | 4716.4884 | 4952.3128 | 5188.1372 | 5423.9617 | 5659.7861 | 5895.6105 | 6131.4349 | 6367.2593 | 6603.0838 | 6838.9082 | 7074.7326 | 7310.557 | 7546.3814 | 7782.2059 | 8018.0303 | 8253.8547 | 8489.6791 | 8725.5035 | 8961.328 | 9197.1524 | 9432.9768 | 9668.8012 | 9904.6256 | 10140.4501 | 10376.2745 | 10612.0989 | 10847.9233 | 11083.7477 | 11319.5722 | 11555.3966 | 11791.221 | 12027.0454 | 12262.8698 | 12498.6943 |  |  |  | #DIV/0! | #DIV/0! | 1.0258 | 1.0258 | 1.0258 | 1.0258 | 1.0258 | 1.0258 | 1.0258 | 1.0258 | 1.0258 | 1.0258 | 1.0258 | 1.0258 | 1.0258 | 1.0258 | 1.0258 | 1.0258 | 1.0258 | 1.0258 | 1.0258 | 1.0258 | 1.0258 | 1.0258 | 1.0258 | 1.0258 | 1.0258 | 1.0258 | 1.0258 | 1.0258 | 1.0258 | 1.0258 | 1.0258 | 1.0258 | 1.0258 | 1.0258 | 1.0258 | 1.0258 | 1.0258 | 1.0258 | 1.0258 | 1.0258 | 1.0258 | 1.0258 | 1.0258 | 1.0258 | 1.0258 | 1.0258 | 1.0258
| ВКВ.080.260.ХХХ.2ТГ.24V | [9 empty] | 1048.5428 | 1198.3346 | 1348.1264 | 1497.9182 | 1647.7101 | 1797.5019 | 1947.2937 | 2097.0855 | 2246.8774 | 2396.6692 | 2546.461 | 2696.2528 | 2846.0447 | 2995.8365 | 3145.6283 | 3295.4201 | 3445.212 | 3595.0038 | 3744.7956 | 3894.5874 | 4044.3792 | 4194.1711 | 4343.9629 | 4493.7547 | 4643.5465 | 4793.3384 | 4943.1302 | 5092.922 | 5242.7138 | 5392.5057 | 5542.2975 | 5692.0893 | 5841.8811 | 5991.673 | 6141.4648 | 6291.2566 | 6441.0484 | 6590.8403 | 6740.6321 | 6890.4239 | 7040.2157 | 7190.0076 | 7339.7994 | 7489.5912 | 7639.383 | 7789.1748 | 7938.9667 |  |  |  | #DIV/0! | #DIV/0! | 1.0371 | 1.0371 | 1.0371 | 1.0371 | 1.0371 | 1.0371 | 1.0371 | 1.0371 | 1.0371 | 1.0371 | 1.0371 | 1.0371 | 1.0371 | 1.0371 | 1.0371 | 1.0371 | 1.0371 | 1.0371 | 1.0371 | 1.0371 | 1.0371 | 1.0371 | 1.0371 | 1.0371 | 1.0371 | 1.0371 | 1.0371 | 1.0371 | 1.0371 | 1.0371 | 1.0371 | 1.0371 | 1.0371 | 1.0371 | 1.0371 | 1.0371 | 1.0371 | 1.0371 | 1.0371 | 1.0371 | 1.0371 | 1.0371 | 1.0371 | 1.0371 | 1.0371 | 1.0371 | 1.0371
| ВКВ.080.300.ХХХ.2ТГ.24V | [9 empty] | 1159.2585 | 1324.8668 | 1490.4752 | 1656.0835 | 1821.6919 | 1987.3002 | 2152.9086 | 2318.5169 | 2484.1253 | 2649.7336 | 2815.342 | 2980.9503 | 3146.5587 | 3312.167 | 3477.7754 | 3643.3837 | 3808.9921 | 3974.6004 | 4140.2088 | 4305.8172 | 4471.4255 | 4637.0339 | 4802.6422 | 4968.2506 | 5133.8589 | 5299.4673 | 5465.0756 | 5630.684 | 5796.2923 | 5961.9007 | 6127.509 | 6293.1174 | 6458.7257 | 6624.3341 | 6789.9424 | 6955.5508 | 7121.1591 | 7286.7675 | 7452.3758 | 7617.9842 | 7783.5925 | 7949.2009 | 8114.8092 | 8280.4176 | 8446.026 | 8611.6343 | 8777.2427 |  |  |  | #DIV/0! | #DIV/0! | 1.089 | 1.089 | 1.089 | 1.089 | 1.089 | 1.089 | 1.089 | 1.089 | 1.089 | 1.089 | 1.089 | 1.089 | 1.089 | 1.089 | 1.089 | 1.089 | 1.089 | 1.089 | 1.089 | 1.089 | 1.089 | 1.089 | 1.089 | 1.089 | 1.089 | 1.089 | 1.089 | 1.089 | 1.089 | 1.089 | 1.089 | 1.089 | 1.089 | 1.089 | 1.089 | 1.089 | 1.089 | 1.089 | 1.089 | 1.089 | 1.089 | 1.089 | 1.089 | 1.089 | 1.089 | 1.089 | 1.089
| ВКВ.080.360.ХХХ.4ТГ.24V | [9 empty] | 1552.7748 | 1774.5997 | 1996.4247 | 2218.2497 | 2440.0746 | 2661.8996 | 2883.7246 | 3105.5495 | 3327.3745 | 3549.1994 | 3771.0244 | 3992.8494 | 4214.6743 | 4436.4993 | 4658.3243 | 4880.1492 | 5101.9742 | 5323.7992 | 5545.6241 | 5767.4491 | 5989.2741 | 6211.099 | 6432.924 | 6654.749 | 6876.5739 | 7098.3989 | 7320.2239 | 7542.0488 | 7763.8738 | 7985.6988 | 8207.5237 | 8429.3487 | 8651.1737 | 8872.9986 | 9094.8236 | 9316.6486 | 9538.4735 | 9760.2985 | 9982.1234 | 10203.9484 | 10425.7734 | 10647.5983 | 10869.4233 | 11091.2483 | 11313.0732 | 11534.8982 | 11756.7232 |  |  |  | #DIV/0! | #DIV/0! | 1.0089 | 1.0089 | 1.0089 | 1.0089 | 1.0089 | 1.0089 | 1.0089 | 1.0089 | 1.0089 | 1.0089 | 1.0089 | 1.0089 | 1.0089 | 1.0089 | 1.0089 | 1.0089 | 1.0089 | 1.0089 | 1.0089 | 1.0089 | 1.0089 | 1.0089 | 1.0089 | 1.0089 | 1.0089 | 1.0089 | 1.0089 | 1.0089 | 1.0089 | 1.0089 | 1.0089 | 1.0089 | 1.0089 | 1.0089 | 1.0089 | 1.0089 | 1.0089 | 1.0089 | 1.0089 | 1.0089 | 1.0089 | 1.0089 | 1.0089 | 1.0089 | 1.0089 | 1.0089 | 1.0089
| ВКВ.080.400.ХХХ.4ТГ.24V | [9 empty] | 1693.2989 | 1935.1987 | 2177.0986 | 2418.9984 | 2660.8982 | 2902.7981 | 3144.6979 | 3386.5978 | 3628.4976 | 3870.3974 | 4112.2973 | 4354.1971 | 4596.097 | 4837.9968 | 5079.8966 | 5321.7965 | 5563.6963 | 5805.5962 | 6047.496 | 6289.3958 | 6531.2957 | 6773.1955 | 7015.0954 | 7256.9952 | 7498.895 | 7740.7949 | 7982.6947 | 8224.5946 | 8466.4944 | 8708.3942 | 8950.2941 | 9192.1939 | 9434.0938 | 9675.9936 | 9917.8934 | 10159.7933 | 10401.6931 | 10643.593 | 10885.4928 | 11127.3926 | 11369.2925 | 11611.1923 | 11853.0922 | 12094.992 | 12336.8918 | 12578.7917 | 12820.6915 |  |  |  | #DIV/0! | #DIV/0! | 1.0237 | 1.0237 | 1.0237 | 1.0237 | 1.0237 | 1.0237 | 1.0237 | 1.0237 | 1.0237 | 1.0237 | 1.0237 | 1.0237 | 1.0237 | 1.0237 | 1.0237 | 1.0237 | 1.0237 | 1.0237 | 1.0237 | 1.0237 | 1.0237 | 1.0237 | 1.0237 | 1.0237 | 1.0237 | 1.0237 | 1.0237 | 1.0237 | 1.0237 | 1.0237 | 1.0237 | 1.0237 | 1.0237 | 1.0237 | 1.0237 | 1.0237 | 1.0237 | 1.0237 | 1.0237 | 1.0237 | 1.0237 | 1.0237 | 1.0237 | 1.0237 | 1.0237 | 1.0237 | 1.0237
| ВКВ.090.200.ХХХ.2ТГ.24V | [9 empty] | 820.9929 | 938.2776 | 1055.5623 | 1172.847 | 1290.1317 | 1407.4164 | 1524.7011 | 1641.9858 | 1759.2705 | 1876.5552 | 1993.8399 | 2111.1246 | 2228.4093 | 2345.694 | 2462.9787 | 2580.2634 | 2697.5481 | 2814.8328 | 2932.1175 | 3049.4022 | 3166.6869 | 3283.9716 | 3401.2563 | 3518.541 | 3635.8257 | 3753.1104 | 3870.3951 | 3987.6798 | 4104.9645 | 4222.2492 | 4339.5339 | 4456.8186 | 4574.1033 | 4691.388 | 4808.6727 | 4925.9574 | 5043.2421 | 5160.5268 | 5277.8115 | 5395.0962 | 5512.3809 | 5629.6656 | 5746.9503 | 5864.235 | 5981.5197 | 6098.8044 | 6216.0891 |  |  |  | #DIV/0! | #DIV/0! | 1.043 | 1.043 | 1.043 | 1.043 | 1.043 | 1.043 | 1.043 | 1.043 | 1.043 | 1.043 | 1.043 | 1.043 | 1.043 | 1.043 | 1.043 | 1.043 | 1.043 | 1.043 | 1.043 | 1.043 | 1.043 | 1.043 | 1.043 | 1.043 | 1.043 | 1.043 | 1.043 | 1.043 | 1.043 | 1.043 | 1.043 | 1.043 | 1.043 | 1.043 | 1.043 | 1.043 | 1.043 | 1.043 | 1.043 | 1.043 | 1.043 | 1.043 | 1.043 | 1.043 | 1.043 | 1.043 | 1.043
| ВКВ.090.260.ХХХ.2ТГ.24V | [9 empty] | 1087.4791 | 1242.8333 | 1398.1874 | 1553.5416 | 1708.8958 | 1864.2499 | 2019.6041 | 2174.9582 | 2330.3124 | 2485.6666 | 2641.0207 | 2796.3749 | 2951.729 | 3107.0832 | 3262.4374 | 3417.7915 | 3573.1457 | 3728.4998 | 3883.854 | 4039.2082 | 4194.5623 | 4349.9165 | 4505.2706 | 4660.6248 | 4815.979 | 4971.3331 | 5126.6873 | 5282.0414 | 5437.3956 | 5592.7498 | 5748.1039 | 5903.4581 | 6058.8122 | 6214.1664 | 6369.5206 | 6524.8747 | 6680.2289 | 6835.583 | 6990.9372 | 7146.2914 | 7301.6455 | 7456.9997 | 7612.3538 | 7767.708 | 7923.0622 | 8078.4163 | 8233.7705 |  |  |  | #DIV/0! | #DIV/0! | 1.1955 | 1.1955 | 1.1955 | 1.1955 | 1.1955 | 1.1955 | 1.1955 | 1.1955 | 1.1955 | 1.1955 | 1.1955 | 1.1955 | 1.1955 | 1.1955 | 1.1955 | 1.1955 | 1.1955 | 1.1955 | 1.1955 | 1.1955 | 1.1955 | 1.1955 | 1.1955 | 1.1955 | 1.1955 | 1.1955 | 1.1955 | 1.1955 | 1.1955 | 1.1955 | 1.1955 | 1.1955 | 1.1955 | 1.1955 | 1.1955 | 1.1955 | 1.1955 | 1.1955 | 1.1955 | 1.1955 | 1.1955 | 1.1955 | 1.1955 | 1.1955 | 1.1955 | 1.1955 | 1.1955
| ВКВ.090.300.ХХХ.2ТГ.24V | [9 empty] | 1262.4448 | 1442.7941 | 1623.1433 | 1803.4926 | 1983.8419 | 2164.1911 | 2344.5404 | 2524.8896 | 2705.2389 | 2885.5882 | 3065.9374 | 3246.2867 | 3426.6359 | 3606.9852 | 3787.3345 | 3967.6837 | 4148.033 | 4328.3822 | 4508.7315 | 4689.0808 | 4869.43 | 5049.7793 | 5230.1285 | 5410.4778 | 5590.8271 | 5771.1763 | 5951.5256 | 6131.8748 | 6312.2241 | 6492.5734 | 6672.9226 | 6853.2719 | 7033.6211 | 7213.9704 | 7394.3197 | 7574.6689 | 7755.0182 | 7935.3674 | 8115.7167 | 8296.066 | 8476.4152 | 8656.7645 | 8837.1137 | 9017.463 | 9197.8123 | 9378.1615 | 9558.5108 |  |  |  | #DIV/0! | #DIV/0! | 1.1386 | 1.1386 | 1.1386 | 1.1386 | 1.1386 | 1.1386 | 1.1386 | 1.1386 | 1.1386 | 1.1386 | 1.1386 | 1.1386 | 1.1386 | 1.1386 | 1.1386 | 1.1386 | 1.1386 | 1.1386 | 1.1386 | 1.1386 | 1.1386 | 1.1386 | 1.1386 | 1.1386 | 1.1386 | 1.1386 | 1.1386 | 1.1386 | 1.1386 | 1.1386 | 1.1386 | 1.1386 | 1.1386 | 1.1386 | 1.1386 | 1.1386 | 1.1386 | 1.1386 | 1.1386 | 1.1386 | 1.1386 | 1.1386 | 1.1386 | 1.1386 | 1.1386 | 1.1386 | 1.1386
| ВКВ.090.360.ХХХ.4ТГ.24V | [9 empty] | 1566.616 | 1790.4182 | 2014.2205 | 2238.0228 | 2461.8251 | 2685.6274 | 2909.4296 | 3133.2319 | 3357.0342 | 3580.8365 | 3804.6388 | 4028.441 | 4252.2433 | 4476.0456 | 4699.8479 | 4923.6502 | 5147.4524 | 5371.2547 | 5595.057 | 5818.8593 | 6042.6616 | 6266.4638 | 6490.2661 | 6714.0684 | 6937.8707 | 7161.673 | 7385.4752 | 7609.2775 | 7833.0798 | 8056.8821 | 8280.6844 | 8504.4866 | 8728.2889 | 8952.0912 | 9175.8935 | 9399.6958 | 9623.498 | 9847.3003 | 10071.1026 | 10294.9049 | 10518.7072 | 10742.5094 | 10966.3117 | 11190.114 | 11413.9163 | 11637.7186 | 11861.5208 |  |  |  | #DIV/0! | #DIV/0! | 1.229 | 1.229 | 1.229 | 1.229 | 1.229 | 1.229 | 1.229 | 1.229 | 1.229 | 1.229 | 1.229 | 1.229 | 1.229 | 1.229 | 1.229 | 1.229 | 1.229 | 1.229 | 1.229 | 1.229 | 1.229 | 1.229 | 1.229 | 1.229 | 1.229 | 1.229 | 1.229 | 1.229 | 1.229 | 1.229 | 1.229 | 1.229 | 1.229 | 1.229 | 1.229 | 1.229 | 1.229 | 1.229 | 1.229 | 1.229 | 1.229 | 1.229 | 1.229 | 1.229 | 1.229 | 1.229 | 1.229
| ВКВ.090.400.ХХХ.4ТГ.24V | [9 empty] | 1733.5063 | 1981.1501 | 2228.7938 | 2476.4376 | 2724.0814 | 2971.7251 | 3219.3689 | 3467.0126 | 3714.6564 | 3962.3002 | 4209.9439 | 4457.5877 | 4705.2314 | 4952.8752 | 5200.519 | 5448.1627 | 5695.8065 | 5943.4502 | 6191.094 | 6438.7378 | 6686.3815 | 6934.0253 | 7181.669 | 7429.3128 | 7676.9566 | 7924.6003 | 8172.2441 | 8419.8878 | 8667.5316 | 8915.1754 | 9162.8191 | 9410.4629 | 9658.1066 | 9905.7504 | 10153.3942 | 10401.0379 | 10648.6817 | 10896.3254 | 11143.9692 | 11391.613 | 11639.2567 | 11886.9005 | 12134.5442 | 12382.188 | 12629.8318 | 12877.4755 | 13125.1193 |  |  |  | 0 | 0 | 0 | 0 | 0 | 0 | 0 | 0 | 0 | 0 | 0 | 0 | 0 | 0 | 0 | 0 | 0 | 0 | 0 | 0 | 0 | 0 | 0 | 0 | 0 | 0 | 0 | 0 | 0 | 0 | 0 | 0 | 0 | 0 | 0 | 0 | 0 | 0 | 0 | 0 | 0 | 0 | 0 | 0 | 0 | 0 | 0 | 0 | 0
| ВКВ.110.200.ХХХ.2ТГ.24V | [9 empty] | 856.2574 | 978.5799 | 1100.9024 | 1223.2249 | 1345.5473 | 1467.8698 | 1590.1923 | 1712.5148 | 1834.8373 | 1957.1598 | 2079.4823 | 2201.8047 | 2324.1272 | 2446.4497 | 2568.7722 | 2691.0947 | 2813.4172 | 2935.7397 | 3058.0621 | 3180.3846 | 3302.7071 | 3425.0296 | 3547.3521 | 3669.6746 | 3791.9971 | 3914.3195 | 4036.642 | 4158.9645 | 4281.287 | 4403.6095 | 4525.932 | 4648.2545 | 4770.5769 | 4892.8994 | 5015.2219 | 5137.5444 | 5259.8669 | 5382.1894 | 5504.5118 | 5626.8343 | 5749.1568 | 5871.4793 | 5993.8018 | 6116.1243 | 6238.4468 | 6360.7692 | 6483.0917 | -856.2574 | -856.2574 | -856.2574 | 366.9675 | 489.2899 | 611.6124 | 733.9349 | 856.2574 | 978.5799 | 1100.9024 | 1223.2249 | 1345.5473 | 1467.8698 | 1590.1923 | 1712.5148 | 1834.8373 | 1957.1598 | 2079.4823 | 2201.8047 | 2324.1272 | 2446.4497 | 2568.7722 | 2691.0947 | 2813.4172 | 2935.7397 | 3058.0621 | 3180.3846 | 3302.7071 | 3425.0296 | 3547.3521 | 3669.6746 | 3791.9971 | 3914.3195 | 4036.642 | 4158.9645 | 4281.287 | 4403.6095 | 4525.932 | 4648.2545 | 4770.5769 | 4892.8994 | 5015.2219 | 5137.5444 | 5259.8669 | 5382.1894 | 5504.5118 | 5626.8343 | 5749.1568 | 5871.4793 | 5993.8018 | 6116.1243 | 6238.4468
| ВКВ.110.260.ХХХ.2ТГ.24V | [9 empty] | 1300.1297 | 1485.8626 | 1671.5954 | 1857.3282 | 2043.061 | 2228.7938 | 2414.5267 | 2600.2595 | 2785.9923 | 2971.7251 | 3157.4579 | 3343.1908 | 3528.9236 | 3714.6564 | 3900.3892 | 4086.122 | 4271.8549 | 4457.5877 | 4643.3205 | 4829.0533 | 5014.7861 | 5200.519 | 5386.2518 | 5571.9846 | 5757.7174 | 5943.4502 | 6129.1831 | 6314.9159 | 6500.6487 | 6686.3815 | 6872.1143 | 7057.8472 | 7243.58 | 7429.3128 | 7615.0456 | 7800.7784 | 7986.5113 | 8172.2441 | 8357.9769 | 8543.7097 | 8729.4425 | 8915.1754 | 9100.9082 | 9286.641 | 9472.3738 | 9658.1066 | 9843.8395 |  |  |  | #DIV/0! | #DIV/0! | 1.5302 | 1.5302 | 1.5302 | 1.5302 | 1.5302 | 1.5302 | 1.5302 | 1.5302 | 1.5302 | 1.5302 | 1.5302 | 1.5302 | 1.5302 | 1.5302 | 1.5302 | 1.5302 | 1.5302 | 1.5302 | 1.5302 | 1.5302 | 1.5302 | 1.5302 | 1.5302 | 1.5302 | 1.5302 | 1.5302 | 1.5302 | 1.5302 | 1.5302 | 1.5302 | 1.5302 | 1.5302 | 1.5302 | 1.5302 | 1.5302 | 1.5302 | 1.5302 | 1.5302 | 1.5302 | 1.5302 | 1.5302 | 1.5302 | 1.5302 | 1.5302 | 1.5302 | 1.5302 | 1.5302
| ВКВ.110.300.ХХХ.2ТГ.24V | [9 empty] | 1437.4105 | 1642.7549 | 1848.0992 | 2053.4436 | 2258.788 | 2464.1323 | 2669.4767 | 2874.821 | 3080.1654 | 3285.5098 | 3490.8541 | 3696.1985 | 3901.5428 | 4106.8872 | 4312.2316 | 4517.5759 | 4722.9203 | 4928.2646 | 5133.609 | 5338.9534 | 5544.2977 | 5749.6421 | 5954.9864 | 6160.3308 | 6365.6752 | 6571.0195 | 6776.3639 | 6981.7082 | 7187.0526 | 7392.397 | 7597.7413 | 7803.0857 | 8008.43 | 8213.7744 | 8419.1188 | 8624.4631 | 8829.8075 | 9035.1518 | 9240.4962 | 9445.8406 | 9651.1849 | 9856.5293 | 10061.8736 | 10267.218 | 10472.5624 | 10677.9067 | 10883.2511 |  |  |  | #DIV/0! | #DIV/0! | 1.3449 | 1.3449 | 1.3449 | 1.3449 | 1.3449 | 1.3449 | 1.3449 | 1.3449 | 1.3449 | 1.3449 | 1.3449 | 1.3449 | 1.3449 | 1.3449 | 1.3449 | 1.3449 | 1.3449 | 1.3449 | 1.3449 | 1.3449 | 1.3449 | 1.3449 | 1.3449 | 1.3449 | 1.3449 | 1.3449 | 1.3449 | 1.3449 | 1.3449 | 1.3449 | 1.3449 | 1.3449 | 1.3449 | 1.3449 | 1.3449 | 1.3449 | 1.3449 | 1.3449 | 1.3449 | 1.3449 | 1.3449 | 1.3449 | 1.3449 | 1.3449 | 1.3449 | 1.3449 | 1.3449
| ВКВ.110.360.ХХХ.4ТГ.24V | [9 empty] | 1925.347 | 2200.3965 | 2475.4461 | 2750.4957 | 3025.5452 | 3300.5948 | 3575.6444 | 3850.6939 | 4125.7435 | 4400.7931 | 4675.8426 | 4950.8922 | 5225.9418 | 5500.9913 | 5776.0409 | 6051.0905 | 6326.1401 | 6601.1896 | 6876.2392 | 7151.2888 | 7426.3383 | 7701.3879 | 7976.4375 | 8251.487 | 8526.5366 | 8801.5862 | 9076.6357 | 9351.6853 | 9626.7349 | 9901.7844 | 10176.834 | 10451.8836 | 10726.9331 | 11001.9827 | 11277.0323 | 11552.0818 | 11827.1314 | 12102.181 | 12377.2305 | 12652.2801 | 12927.3297 | 13202.3792 | 13477.4288 | 13752.4784 | 14027.5279 | 14302.5775 | 14577.6271 |  |  |  | #DIV/0! | #DIV/0! | 1.1424 | 1.1424 | 1.1424 | 1.1424 | 1.1424 | 1.1424 | 1.1424 | 1.1424 | 1.1424 | 1.1424 | 1.1424 | 1.1424 | 1.1424 | 1.1424 | 1.1424 | 1.1424 | 1.1424 | 1.1424 | 1.1424 | 1.1424 | 1.1424 | 1.1424 | 1.1424 | 1.1424 | 1.1424 | 1.1424 | 1.1424 | 1.1424 | 1.1424 | 1.1424 | 1.1424 | 1.1424 | 1.1424 | 1.1424 | 1.1424 | 1.1424 | 1.1424 | 1.1424 | 1.1424 | 1.1424 | 1.1424 | 1.1424 | 1.1424 | 1.1424 | 1.1424 | 1.1424 | 1.1424
| ВКВ.110.400.ХХХ.4ТГ.24V |  | ВКВ | 110 | 400 | 4 |  |  |  |  | 2099.5884 | 2399.5296 | 2699.4708 | 2999.412 | 3299.3532 | 3599.2944 | 3899.2356 | 4199.1768 | 4499.118 | 4799.0592 | 5099.0004 | 5398.9416 | 5698.8828 | 5998.824 | 6298.7652 | 6598.7064 | 6898.6476 | 7198.5888 | 7498.53 | 7798.4712 | 8098.4124 | 8398.3536 | 8698.2948 | 8998.236 | 9298.1772 | 9598.1184 | 9898.0596 | 10198.0008 | 10497.942 | 10797.8832 | 11097.8244 | 11397.7656 | 11697.7068 | 11997.648 | 12297.5892 | 12597.5304 | 12897.4716 | 13197.4128 | 13497.354 | 13797.2952 | 14097.2364 | 14397.1776 | 14697.1188 | 14997.06 | 15297.0012 | 15596.9424 | 15896.8836 | -2099.5884 | -2099.5884 | -2099.5884 | 899.8236 | 1199.7648 | 1499.706 | 1799.6472 | 2099.5884 | 2399.5296 | 2699.4708 | 2999.412 | 3299.3532 | 3599.2944 | 3899.2356 | 4199.1768 | 4499.118 | 4799.0592 | 5099.0004 | 5398.9416 | 5698.8828 | 5998.824 | 6298.7652 | 6598.7064 | 6898.6476 | 7198.5888 | 7498.53 | 7798.4712 | 8098.4124 | 8398.3536 | 8698.2948 | 8998.236 | 9298.1772 | 9598.1184 | 9898.0596 | 10198.0008 | 10497.942 | 10797.8832 | 11097.8244 | 11397.7656 | 11697.7068 | 11997.648 | 12297.5892 | 12597.5304 | 12897.4716 | 13197.4128 | 13497.354 | 13797.2952 | 14097.2364 | 14397.1776 | 14697.1188 | 14997.06 | 15297.0012
| ВКВ.140.160.ХХХ.2ТГ.24V | [9 empty] | 748.1048 | 854.9769 | 961.849 | 1068.7211 | 1175.5932 | 1282.4653 | 1389.3374 | 1496.2095 | 1603.0816 | 1709.9538 | 1816.8259 | 1923.698 | 2030.5701 | 2137.4422 | 2244.3143 | 2351.1864 | 2458.0585 | 2564.9306 | 2671.8027 | 2778.6748 | 2885.547 | 2992.4191 | 3099.2912 | 3206.1633 | 3313.0354 | 3419.9075 | 3526.7796 | 3633.6517 | 3740.5238 | 3847.3959 | 3954.2681 | 4061.1402 | 4168.0123 | 4274.8844 | 4381.7565 | 4488.6286 | 4595.5007 | 4702.3728 | 4809.2449 | 4916.117 | 5022.9891 | 5129.8613 | 5236.7334 | 5343.6055 | 5450.4776 | 5557.3497 | 5664.2218 | -748.1048 | -748.1048 | -748.1048 | 320.6163 | 427.4884 | 534.3605 | 641.2327 | 748.1048 | 854.9769 | 961.849 | 1068.7211 | 1175.5932 | 1282.4653 | 1389.3374 | 1496.2095 | 1603.0816 | 1709.9538 | 1816.8259 | 1923.698 | 2030.5701 | 2137.4422 | 2244.3143 | 2351.1864 | 2458.0585 | 2564.9306 | 2671.8027 | 2778.6748 | 2885.547 | 2992.4191 | 3099.2912 | 3206.1633 | 3313.0354 | 3419.9075 | 3526.7796 | 3633.6517 | 3740.5238 | 3847.3959 | 3954.2681 | 4061.1402 | 4168.0123 | 4274.8844 | 4381.7565 | 4488.6286 | 4595.5007 | 4702.3728 | 4809.2449 | 4916.117 | 5022.9891 | 5129.8613 | 5236.7334 | 5343.6055 | 5450.4776
| ВКВ.140.200.ХХХ.2ТГ.24V | [9 empty] | 885.1436 | 1011.5927 | 1138.0418 | 1264.4908 | 1390.9399 | 1517.389 | 1643.8381 | 1770.2872 | 1896.7363 | 2023.1853 | 2149.6344 | 2276.0835 | 2402.5326 | 2528.9817 | 2655.4308 | 2781.8798 | 2908.3289 | 3034.778 | 3161.2271 | 3287.6762 | 3414.1253 | 3540.5743 | 3667.0234 | 3793.4725 | 3919.9216 | 4046.3707 | 4172.8198 | 4299.2688 | 4425.7179 | 4552.167 | 4678.6161 | 4805.0652 | 4931.5143 | 5057.9634 | 5184.4124 | 5310.8615 | 5437.3106 | 5563.7597 | 5690.2088 | 5816.6579 | 5943.1069 | 6069.556 | 6196.0051 | 6322.4542 | 6448.9033 | 6575.3524 | 6701.8014 | -885.1436 | -885.1436 | -885.1436 | 379.3473 | 505.7963 | 632.2454 | 758.6945 | 885.1436 | 1011.5927 | 1138.0418 | 1264.4908 | 1390.9399 | 1517.389 | 1643.8381 | 1770.2872 | 1896.7363 | 2023.1853 | 2149.6344 | 2276.0835 | 2402.5326 | 2528.9817 | 2655.4308 | 2781.8798 | 2908.3289 | 3034.778 | 3161.2271 | 3287.6762 | 3414.1253 | 3540.5743 | 3667.0234 | 3793.4725 | 3919.9216 | 4046.3707 | 4172.8198 | 4299.2688 | 4425.7179 | 4552.167 | 4678.6161 | 4805.0652 | 4931.5143 | 5057.9634 | 5184.4124 | 5310.8615 | 5437.3106 | 5563.7597 | 5690.2088 | 5816.6579 | 5943.1069 | 6069.556 | 6196.0051 | 6322.4542 | 6448.9033
| ВКВ.140.260.ХХХ.4ТК.24V | [9 empty] | 1981.9442 | 2265.079 | 2548.2139 | 2831.3488 | 3114.4837 | 3397.6186 | 3680.7534 | 3963.8883 | 4247.0232 | 4530.1581 | 4813.2929 | 5096.4278 | 5379.5627 | 5662.6976 | 5945.8325 | 6228.9673 | 6512.1022 | 6795.2371 | 7078.372 | 7361.5069 | 7644.6417 | 7927.7766 | 8210.9115 | 8494.0464 | 8777.1813 | 9060.3161 | 9343.451 | 9626.5859 | 9909.7208 | 10192.8557 | 10475.9905 | 10759.1254 | 11042.2603 | 11325.3952 | 11608.5301 | 11891.6649 | 12174.7998 | 12457.9347 | 12741.0696 | 13024.2044 | 13307.3393 | 13590.4742 | 13873.6091 | 14156.744 | 14439.8788 | 14723.0137 | 15006.1486 | -1981.9442 | -1981.9442 | -1981.9442 | 849.4046 | 1132.5395 | 1415.6744 | 1698.8093 | 1981.9442 | 2265.079 | 2548.2139 | 2831.3488 | 3114.4837 | 3397.6186 | 3680.7534 | 3963.8883 | 4247.0232 | 4530.1581 | 4813.2929 | 5096.4278 | 5379.5627 | 5662.6976 | 5945.8325 | 6228.9673 | 6512.1022 | 6795.2371 | 7078.372 | 7361.5069 | 7644.6417 | 7927.7766 | 8210.9115 | 8494.0464 | 8777.1813 | 9060.3161 | 9343.451 | 9626.5859 | 9909.7208 | 10192.8557 | 10475.9905 | 10759.1254 | 11042.2603 | 11325.3952 | 11608.5301 | 11891.6649 | 12174.7998 | 12457.9347 | 12741.0696 | 13024.2044 | 13307.3393 | 13590.4742 | 13873.6091 | 14156.744 | 14439.8788
| ВКВ.140.300.ХХХ.4ТК.24V | [9 empty] | 2122.6096 | 2425.8395 | 2729.0694 | 3032.2994 | 3335.5293 | 3638.7592 | 3941.9892 | 4245.2191 | 4548.4491 | 4851.679 | 5154.9089 | 5458.1389 | 5761.3688 | 6064.5987 | 6367.8287 | 6671.0586 | 6974.2886 | 7277.5185 | 7580.7484 | 7883.9784 | 8187.2083 | 8490.4382 | 8793.6682 | 9096.8981 | 9400.128 | 9703.358 | 10006.5879 | 10309.8179 | 10613.0478 | 10916.2777 | 11219.5077 | 11522.7376 | 11825.9675 | 12129.1975 | 12432.4274 | 12735.6574 | 13038.8873 | 13342.1172 | 13645.3472 | 13948.5771 | 14251.807 | 14555.037 | 14858.2669 | 15161.4969 | 15464.7268 | 15767.9567 | 16071.1867 | -2122.6096 | -2122.6096 | -2122.6096 | 909.6898 | 1212.9197 | 1516.1497 | 1819.3796 | 2122.6096 | 2425.8395 | 2729.0694 | 3032.2994 | 3335.5293 | 3638.7592 | 3941.9892 | 4245.2191 | 4548.4491 | 4851.679 | 5154.9089 | 5458.1389 | 5761.3688 | 6064.5987 | 6367.8287 | 6671.0586 | 6974.2886 | 7277.5185 | 7580.7484 | 7883.9784 | 8187.2083 | 8490.4382 | 8793.6682 | 9096.8981 | 9400.128 | 9703.358 | 10006.5879 | 10309.8179 | 10613.0478 | 10916.2777 | 11219.5077 | 11522.7376 | 11825.9675 | 12129.1975 | 12432.4274 | 12735.6574 | 13038.8873 | 13342.1172 | 13645.3472 | 13948.5771 | 14251.807 | 14555.037 | 14858.2669 | 15161.4969 | 15464.7268
| ВКВ.140.360.ХХХ.6ТП.24V | [9 empty] | 2373.9171 | 2713.0481 | 3052.1792 | 3391.3102 | 3730.4412 | 4069.5722 | 4408.7032 | 4747.8342 | 5086.9653 | 5426.0963 | 5765.2273 | 6104.3583 | 6443.4893 | 6782.6203 | 7121.7514 | 7460.8824 | 7800.0134 | 8139.1444 | 8478.2754 | 8817.4064 | 9156.5375 | 9495.6685 | 9834.7995 | 10173.9305 | 10513.0615 | 10852.1926 | 11191.3236 | 11530.4546 | 11869.5856 | 12208.7166 | 12547.8476 | 12886.9787 | 13226.1097 | 13565.2407 | 13904.3717 | 14243.5027 | 14582.6337 | 14921.7648 | 15260.8958 | 15600.0268 | 15939.1578 | 16278.2888 | 16617.4198 | 16956.5509 | 17295.6819 | 17634.8129 | 17973.9439
| ВКВ.140.360.ХХХ.8ТП.24V | [9 empty] | 2498.8601 | 2855.8401 | 3212.8202 | 3569.8002 | 3926.7802 | 4283.7602 | 4640.7402 | 4997.7203 | 5354.7003 | 5711.6803 | 6068.6603 | 6425.6403 | 6782.6203 | 7139.6004 | 7496.5804 | 7853.5604 | 8210.5404 | 8567.5204 | 8924.5005 | 9281.4805 | 9638.4605 | 9995.4405 | 10352.4205 | 10709.4005 | 11066.3806 | 11423.3606 | 11780.3406 | 12137.3206 | 12494.3006 | 12851.2807 | 13208.2607 | 13565.2407 | 13922.2207 | 14279.2007 | 14636.1807 | 14993.1608 | 15350.1408 | 15707.1208 | 16064.1008 | 16421.0808 | 16778.0609 | 17135.0409 | 17492.0209 | 17849.0009 | 18205.9809 | 18562.9609 | 18919.941 | -2498.8601 | -2498.8601 | -2498.8601 | 1070.9401 | 1427.9201 | 1784.9001 | 2141.8801 | 2498.8601 | 2855.8401 | 3212.8202 | 3569.8002 | 3926.7802 | 4283.7602 | 4640.7402 | 4997.7203 | 5354.7003 | 5711.6803 | 6068.6603 | 6425.6403 | 6782.6203 | 7139.6004 | 7496.5804 | 7853.5604 | 8210.5404 | 8567.5204 | 8924.5005 | 9281.4805 | 9638.4605 | 9995.4405 | 10352.4205 | 10709.4005 | 11066.3806 | 11423.3606 | 11780.3406 | 12137.3206 | 12494.3006 | 12851.2807 | 13208.2607 | 13565.2407 | 13922.2207 | 14279.2007 | 14636.1807 | 14993.1608 | 15350.1408 | 15707.1208 | 16064.1008 | 16421.0808 | 16778.0609 | 17135.0409 | 17492.0209 | 17849.0009 | 18205.9809
| ВКВ.140.400.ХХХ.6ТП.24V | [9 empty] | 2457.5848 | 2808.6683 | 3159.7519 | 3510.8354 | 3861.9189 | 4213.0025 | 4564.086 | 4915.1696 | 5266.2531 | 5617.3366 | 5968.4202 | 6319.5037 | 6670.5873 | 7021.6708 | 7372.7543 | 7723.8379 | 8074.9214 | 8426.0049 | 8777.0885 | 9128.172 | 9479.2556 | 9830.3391 | 10181.4226 | 10532.5062 | 10883.5897 | 11234.6733 | 11585.7568 | 11936.8403 | 12287.9239 | 12639.0074 | 12990.091 | 13341.1745 | 13692.258 | 14043.3416 | 14394.4251 | 14745.5087 | 15096.5922 | 15447.6757 | 15798.7593 | 16149.8428 | 16500.9264 | 16852.0099 | 17203.0934 | 17554.177 | 17905.2605 | 18256.3441 | 18607.4276
| ВКВ.140.400.ХХХ.8ТП.24V | [9 empty] | 2685.885 | 3069.5829 | 3453.2807 | 3836.9786 | 4220.6764 | 4604.3743 | 4988.0721 | 5371.77 | 5755.4679 | 6139.1657 | 6522.8636 | 6906.5614 | 7290.2593 | 7673.9571 | 8057.655 | 8441.3529 | 8825.0507 | 9208.7486 | 9592.4464 | 9976.1443 | 10359.8421 | 10743.54 | 11127.2379 | 11510.9357 | 11894.6336 | 12278.3314 | 12662.0293 | 13045.7272 | 13429.425 | 13813.1229 | 14196.8207 | 14580.5186 | 14964.2164 | 15347.9143 | 15731.6122 | 16115.31 | 16499.0079 | 16882.7057 | 17266.4036 | 17650.1014 | 18033.7993 | 18417.4972 | 18801.195 | 19184.8929 | 19568.5907 | 19952.2886 | 20335.9864
| ВКВ.150.160.ХХХ.2ТГ.24V | [9 empty] | 775.2381 | 885.9864 | 996.7347 | 1107.483 | 1218.2313 | 1328.9796 | 1439.7279 | 1550.4762 | 1661.2245 | 1771.9728 | 1882.7211 | 1993.4694 | 2104.2177 | 2214.966 | 2325.7143 | 2436.4626 | 2547.2109 | 2657.9592 | 2768.7075 | 2879.4558 | 2990.2041 | 3100.9524 | 3211.7007 | 3322.449 | 3433.1973 | 3543.9456 | 3654.6939 | 3765.4422 | 3876.1905 | 3986.9388 | 4097.6871 | 4208.4354 | 4319.1837 | 4429.932 | 4540.6803 | 4651.4286 | 4762.1769 | 4872.9252 | 4983.6735 | 5094.4218 | 5205.1701 | 5315.9184 | 5426.6667 | 5537.415 | 5648.1633 | 5758.9116 | 5869.6599 |  |  |  | 0 | 0 | 0 | 0 | 0 | 0 | 0 | 0 | 0 | 0 | 0 | 0 | 0 | 0 | 0 | 0 | 0 | 0 | 0 | 0 | 0 | 0 | 0 | 0 | 0 | 0 | 0 | 0 | 0 | 0 | 0 | 0 | 0 | 0 | 0 | 0 | 0 | 0 | 0 | 0 | 0 | 0 | 0 | 0 | 0 | 0 | 0 | 0 | 0
| ВКВ.150.200.ХХХ.2ТГ.24V | [9 empty] | 917.2472 | 1048.2826 | 1179.3179 | 1310.3532 | 1441.3885 | 1572.4238 | 1703.4592 | 1834.4945 | 1965.5298 | 2096.5651 | 2227.6004 | 2358.6358 | 2489.6711 | 2620.7064 | 2751.7417 | 2882.777 | 3013.8124 | 3144.8477 | 3275.883 | 3406.9183 | 3537.9536 | 3668.989 | 3800.0243 | 3931.0596 | 4062.0949 | 4193.1302 | 4324.1656 | 4455.2009 | 4586.2362 | 4717.2715 | 4848.3068 | 4979.3422 | 5110.3775 | 5241.4128 | 5372.4481 | 5503.4834 | 5634.5188 | 5765.5541 | 5896.5894 | 6027.6247 | 6158.66 | 6289.6954 | 6420.7307 | 6551.766 | 6682.8013 | 6813.8366 | 6944.872 |  |  |  | #REF! | #REF! | #REF! | #REF! | #REF! | #REF! | #REF! | #REF! | #REF! | #REF! | #REF! | #REF! | #REF! | #REF! | #REF! | #REF! | #REF! | #REF! | #REF! | #REF! | #REF! | #REF! | #REF! | #REF! | #REF! | #REF! | #REF! | #REF! | #REF! | #REF! | #REF! | #REF! | #REF! | #REF! | #REF! | #REF! | #REF! | #REF! | #REF! | #REF! | #REF! | #REF! | #REF! | #REF! | #REF! | #REF! | #REF! | #REF! | #REF!
| ВКВ.150.260.ХХХ.4ТК.24V | [9 empty] | 2053.8281 | 2347.2322 | 2640.6362 | 2934.0402 | 3227.4442 | 3520.8482 | 3814.2523 | 4107.6563 | 4401.0603 | 4694.4643 | 4987.8683 | 5281.2724 | 5574.6764 | 5868.0804 | 6161.4844 | 6454.8884 | 6748.2925 | 7041.6965 | 7335.1005 | 7628.5045 | 7921.9085 | 8215.3126 | 8508.7166 | 8802.1206 | 9095.5246 | 9388.9286 | 9682.3327 | 9975.7367 | 10269.1407 | 10562.5447 | 10855.9487 | 11149.3528 | 11442.7568 | 11736.1608 | 12029.5648 | 12322.9688 | 12616.3729 | 12909.7769 | 13203.1809 | 13496.5849 | 13789.9889 | 14083.393 | 14376.797 | 14670.201 | 14963.605 | 15257.009 | 15550.4131 |  |  |  | #DIV/0! | #DIV/0! | 0.45055 | 0.47308 | 0.4906 | 0.50462 | 0.51608 | 0.52564 | 0.53373 | 0.54066 | 0.54667 | 0.55192 | 0.55656 | 0.56068 | 0.56437 | 0.56769 | 0.5707 | 0.57343 | 0.57592 | 0.57821 | 0.58031 | 0.58225 | 0.58405 | 0.58571 | 0.58727 | 0.58872 | 0.59007 | 0.59135 | 0.59254 | 0.59367 | 0.59473 | 0.59573 | 0.59667 | 0.59757 | 0.59842 | 0.59923 | 0.6 | 0.60073 | 0.60143 | 0.6021 | 0.60274 | 0.60334 | 0.60393 | 0.60449 | 0.60502 | 0.60554 | 0.60603 | 0.60651 | 0.60697
| ВКВ.150.300.ХХХ.4ТК.24V | [9 empty] | 2199.5954 | 2513.8233 | 2828.0512 | 3142.2791 | 3456.5071 | 3770.735 | 4084.9629 | 4399.1908 | 4713.4187 | 5027.6466 | 5341.8745 | 5656.1025 | 5970.3304 | 6284.5583 | 6598.7862 | 6913.0141 | 7227.242 | 7541.4699 | 7855.6979 | 8169.9258 | 8484.1537 | 8798.3816 | 9112.6095 | 9426.8374 | 9741.0653 | 10055.2932 | 10369.5212 | 10683.7491 | 10997.977 | 11312.2049 | 11626.4328 | 11940.6607 | 12254.8886 | 12569.1166 | 12883.3445 | 13197.5724 | 13511.8003 | 13826.0282 | 14140.2561 | 14454.484 | 14768.712 | 15082.9399 | 15397.1678 | 15711.3957 | 16025.6236 | 16339.8515 | 16654.0794 |  |  |  | #DIV/0! | #DIV/0! | 0.40959 | 0.43007 | 0.446 | 0.45874 | 0.46917 | 0.47786 | 0.48521 | 0.49151 | 0.49697 | 0.50175 | 0.50596 | 0.50971 | 0.51307 | 0.51608 | 0.51881 | 0.5213 | 0.52356 | 0.52564 | 0.52755 | 0.52932 | 0.53095 | 0.53247 | 0.53388 | 0.5352 | 0.53643 | 0.53759 | 0.53867 | 0.5397 | 0.54066 | 0.54157 | 0.54243 | 0.54325 | 0.54402 | 0.54476 | 0.54545 | 0.54612 | 0.54676 | 0.54736 | 0.54794 | 0.54849 | 0.54903 | 0.54953 | 0.55002 | 0.55049 | 0.55094 | 0.55137 | 0.55179
| ВКВ.150.360.ХХХ.6ТП.24V | [9 empty] | 2460.0177 | 2811.4488 | 3162.88 | 3514.3111 | 3865.7422 | 4217.1733 | 4568.6044 | 4920.0355 | 5271.4666 | 5622.8977 | 5974.3288 | 6325.7599 | 6677.191 | 7028.6221 | 7380.0532 | 7731.4843 | 8082.9154 | 8434.3465 | 8785.7776 | 9137.2088 | 9488.6399 | 9840.071 | 10191.5021 | 10542.9332 | 10894.3643 | 11245.7954 | 11597.2265 | 11948.6576 | 12300.0887 | 12651.5198 | 13002.9509 | 13354.382 | 13705.8131 | 14057.2442 | 14408.6753 | 14760.1065 | 15111.5376 | 15462.9687 | 15814.3998 | 16165.8309 | 16517.262 | 16868.6931 | 17220.1242 | 17571.5553 | 17922.9864 | 18274.4175 | 18625.8486 | -2460.0177 | -2460.0177 | -2460.0177 | 1054.2933 | 1405.7244 | 1757.1555 | 2108.5866 | 2460.0177 | 2811.4488 | 3162.88 | 3514.3111 | 3865.7422 | 4217.1733 | 4568.6044 | 4920.0355 | 5271.4666 | 5622.8977 | 5974.3288 | 6325.7599 | 6677.191 | 7028.6221 | 7380.0532 | 7731.4843 | 8082.9154 | 8434.3465 | 8785.7776 | 9137.2088 | 9488.6399 | 9840.071 | 10191.5021 | 10542.9332 | 10894.3643 | 11245.7954 | 11597.2265 | 11948.6576 | 12300.0887 | 12651.5198 | 13002.9509 | 13354.382 | 13705.8131 | 14057.2442 | 14408.6753 | 14760.1065 | 15111.5376 | 15462.9687 | 15814.3998 | 16165.8309 | 16517.262 | 16868.6931 | 17220.1242 | 17571.5553 | 17922.9864
| ВКВ.150.360.ХХХ.8ТП.24V | [9 empty] | 2589.4924 | 2959.4198 | 3329.3473 | 3699.2748 | 4069.2023 | 4439.1298 | 4809.0572 | 5178.9847 | 5548.9122 | 5918.8397 | 6288.7672 | 6658.6946 | 7028.6221 | 7398.5496 | 7768.4771 | 8138.4046 | 8508.332 | 8878.2595 | 9248.187 | 9618.1145 | 9988.042 | 10357.9694 | 10727.8969 | 11097.8244 | 11467.7519 | 11837.6794 | 12207.6068 | 12577.5343 | 12947.4618 | 13317.3893 | 13687.3168 | 14057.2442 | 14427.1717 | 14797.0992 | 15167.0267 | 15536.9542 | 15906.8816 | 16276.8091 | 16646.7366 | 17016.6641 | 17386.5916 | 17756.519 | 18126.4465 | 18496.374 | 18866.3015 | 19236.229 | 19606.1564 | -2589.4924 | -2589.4924 | -2589.4924 | 1109.7824 | 1479.7099 | 1849.6374 | 2219.5649 | 2589.4924 | 2959.4198 | 3329.3473 | 3699.2748 | 4069.2023 | 4439.1298 | 4809.0572 | 5178.9847 | 5548.9122 | 5918.8397 | 6288.7672 | 6658.6946 | 7028.6221 | 7398.5496 | 7768.4771 | 8138.4046 | 8508.332 | 8878.2595 | 9248.187 | 9618.1145 | 9988.042 | 10357.9694 | 10727.8969 | 11097.8244 | 11467.7519 | 11837.6794 | 12207.6068 | 12577.5343 | 12947.4618 | 13317.3893 | 13687.3168 | 14057.2442 | 14427.1717 | 14797.0992 | 15167.0267 | 15536.9542 | 15906.8816 | 16276.8091 | 16646.7366 | 17016.6641 | 17386.5916 | 17756.519 | 18126.4465 | 18496.374 | 18866.3015
| ВКВ.150.400.ХХХ.6ТП.24V | [9 empty] | 2546.72 | 2910.5371 | 3274.3543 | 3638.1714 | 4001.9885 | 4365.8057 | 4729.6228 | 5093.44 | 5457.2571 | 5821.0742 | 6184.8914 | 6548.7085 | 6912.5256 | 7276.3428 | 7640.1599 | 8003.9771 | 8367.7942 | 8731.6113 | 9095.4285 | 9459.2456 | 9823.0628 | 10186.8799 | 10550.697 | 10914.5142 | 11278.3313 | 11642.1485 | 12005.9656 | 12369.7827 | 12733.5999 | 13097.417 | 13461.2342 | 13825.0513 | 14188.8684 | 14552.6856 | 14916.5027 | 15280.3199 | 15644.137 | 16007.9541 | 16371.7713 | 16735.5884 | 17099.4056 | 17463.2227 | 17827.0398 | 18190.857 | 18554.6741 | 18918.4912 | 19282.3084 | -2546.72 | -2546.72 | -2546.72 | 1091.4514 | 1455.2686 | 1819.0857 | 2182.9028 | 2546.72 | 2910.5371 | 3274.3543 | 3638.1714 | 4001.9885 | 4365.8057 | 4729.6228 | 5093.44 | 5457.2571 | 5821.0742 | 6184.8914 | 6548.7085 | 6912.5256 | 7276.3428 | 7640.1599 | 8003.9771 | 8367.7942 | 8731.6113 | 9095.4285 | 9459.2456 | 9823.0628 | 10186.8799 | 10550.697 | 10914.5142 | 11278.3313 | 11642.1485 | 12005.9656 | 12369.7827 | 12733.5999 | 13097.417 | 13461.2342 | 13825.0513 | 14188.8684 | 14552.6856 | 14916.5027 | 15280.3199 | 15644.137 | 16007.9541 | 16371.7713 | 16735.5884 | 17099.4056 | 17463.2227 | 17827.0398 | 18190.857 | 18554.6741
| ВКВ.150.400.ХХХ.8ТП.24V | [9 empty] | 2783.3005 | 3180.9149 | 3578.5292 | 3976.1436 | 4373.758 | 4771.3723 | 5168.9867 | 5566.601 | 5964.2154 | 6361.8298 | 6759.4441 | 7157.0585 | 7554.6728 | 7952.2872 | 8349.9016 | 8747.5159 | 9145.1303 | 9542.7446 | 9940.359 | 10337.9734 | 10735.5877 | 11133.2021 | 11530.8164 | 11928.4308 | 12326.0452 | 12723.6595 | 13121.2739 | 13518.8882 | 13916.5026 | 14314.117 | 14711.7313 | 15109.3457 | 15506.96 | 15904.5744 | 16302.1888 | 16699.8031 | 17097.4175 | 17495.0318 | 17892.6462 | 18290.2606 | 18687.8749 | 19085.4893 | 19483.1036 | 19880.718 | 20278.3324 | 20675.9467 | 21073.5611 | -2783.3005 | -2783.3005 | -2783.3005 | 1192.8431 | 1590.4574 | 1988.0718 | 2385.6862 | 2783.3005 | 3180.9149 | 3578.5292 | 3976.1436 | 4373.758 | 4771.3723 | 5168.9867 | 5566.601 | 5964.2154 | 6361.8298 | 6759.4441 | 7157.0585 | 7554.6728 | 7952.2872 | 8349.9016 | 8747.5159 | 9145.1303 | 9542.7446 | 9940.359 | 10337.9734 | 10735.5877 | 11133.2021 | 11530.8164 | 11928.4308 | 12326.0452 | 12723.6595 | 13121.2739 | 13518.8882 | 13916.5026 | 14314.117 | 14711.7313 | 15109.3457 | 15506.96 | 15904.5744 | 16302.1888 | 16699.8031 | 17097.4175 | 17495.0318 | 17892.6462 | 18290.2606 | 18687.8749 | 19085.4893 | 19483.1036 | 19880.718 | 20278.3324
| Модель |  | Обозначение | Высота | Ширина | ТО | Длина, мм
[7 empty] | 500 | 550 | 600 | 650 | 700 | 750 | 800 | 850 | 900 | 950 | 1000 | 1050 | 1100 | 1150 | 1200 | 1250 | 1300 | 1350 | 1400 | 1450 | 1500 | 1550 | 1600 | 1650 | 1700 | 1750 | 1800 | 1850 | 1900 | 1950 | 2000 | 2050 | 2100 | 2150 | 2200 | 2250 | 2300 | 2350 | 2400 | 2450 | 2500 | 2550 | 2600 | 2650 | 2700 | 2750 | 2800 | 2850 | 2900 | 2950 | 3000 |  | 500 | 550 | 600 | 650 | 700 | 750 | 800 | 850 | 900 | 950 | 1000 | 1050 | 1100 | 1150 | 1200 | 1250 | 1300 | 1350 | 1400 | 1450 | 1500 | 1550 | 1600 | 1650 | 1700 | 1750 | 1800 | 1850 | 1900 | 1950 | 2000 | 2050 | 2100 | 2150 | 2200 | 2250 | 2300 | 2350 | 2400 | 2450 | 2500 | 2550 | 2600 | 2650 | 2700 | 2750 | 2800 | 2850 | 2900 | 2950 | 3000
| ВКВТХ.130.260.ХХХ.4ТК.24V | [5 empty] | 564.2385 | 752.318 |  |  | 1316.5565 | 1504.636 | 1692.7155 | 1880.795 | 2068.8745 | 2256.954 | 2445.0335 | 2633.113 | 2821.1925 | 3009.272 | 3197.3515 | 3385.431 | 3573.5105 | 3761.59 | 3949.6695 | 4137.749 | 4325.8285 | 4513.908 | 4701.9875 | 4890.067 | 5078.1465 | 5266.226 | 5454.3055 | 5642.385 | 5830.4645 | 6018.544 | 6206.6235 | 6394.703 | 6582.7825 | 6770.862 | 6958.9415 | 7147.021 | 7335.1005 | 7523.18 | 7711.2595 | 7899.339 | 8087.4185 | 8275.498 | 8463.5775 | 8651.657 | 8839.7365 | 9027.816 | 9215.8955 | 9403.975 | 9592.0545 | 9780.134 | 9968.2135 | -1316.5565 | 564.2385 | 752.318 | 940.3975 | 1128.477 | 1316.5565 | 1504.636 | 1692.7155 | 1880.795 | 2068.8745 | 2256.954 | 2445.0335 | 2633.113 | 2821.1925 | 3009.272 | 3197.3515 | 3385.431 | 3573.5105 | 3761.59 | 3949.6695 | 4137.749 | 4325.8285 | 4513.908 | 4701.9875 | 4890.067 | 5078.1465 | 5266.226 | 5454.3055 | 5642.385 | 5830.4645 | 6018.544 | 6206.6235 | 6394.703 | 6582.7825 | 6770.862 | 6958.9415 | 7147.021 | 7335.1005 | 7523.18 | 7711.2595 | 7899.339 | 8087.4185 | 8275.498 | 8463.5775 | 8651.657 | 8839.7365 | 9027.816 | 9215.8955 | 9403.975 | 9592.0545 | 9780.134 | 9968.2135
| ВКВТХ.150.300.ХХХ.4ТК.24V | [5 empty] | 643.4389 | 857.9186 |  |  | 1501.3575 | 1715.8372 | 1930.3168 | 2144.7965 | 2359.2762 | 2573.7558 | 2788.2355 | 3002.7151 | 3217.1948 | 3431.6744 | 3646.1541 | 3860.6337 | 4075.1134 | 4289.593 | 4504.0727 | 4718.5523 | 4933.0319 | 5147.5116 | 5361.9913 | 5576.4709 | 5790.9506 | 6005.4302 | 6219.9099 | 6434.3895 | 6648.8691 | 6863.3488 | 7077.8284 | 7292.3081 | 7506.7877 | 7721.2674 | 7935.747 | 8150.2267 | 8364.7063 | 8579.186 | 8793.6656 | 9008.1453 | 9222.6249 | 9437.1046 | 9651.5842 | 9866.0639 | 10080.5436 | 10295.0232 | 10509.5029 | 10723.9825 | 10938.4621 | 11152.9418 | 11367.4214 | -1501.3575 | 643.4389 | 857.9186 | 1072.3982 | 1286.8779 | 1501.3575 | 1715.8372 | 1930.3168 | 2144.7965 | 2359.2762 | 2573.7558 | 2788.2355 | 3002.7151 | 3217.1948 | 3431.6744 | 3646.1541 | 3860.6337 | 4075.1134 | 4289.593 | 4504.0727 | 4718.5523 | 4933.0319 | 5147.5116 | 5361.9913 | 5576.4709 | 5790.9506 | 6005.4302 | 6219.9099 | 6434.3895 | 6648.8691 | 6863.3488 | 7077.8284 | 7292.3081 | 7506.7877 | 7721.2674 | 7935.747 | 8150.2267 | 8364.7063 | 8579.186 | 8793.6656 | 9008.1453 | 9222.6249 | 9437.1046 | 9651.5842 | 9866.0639 | 10080.5436 | 10295.0232 | 10509.5029 | 10723.9825 | 10938.4621 | 11152.9418 | 11367.4214
| Модель | [5 empty] | Длина, мм
[7 empty] | 500 | 550 | 600 | 650 | 700 | 750 | 800 | 850 | 900 | 950 | 1000 | 1050 | 1100 | 1150 | 1200 | 1250 | 1300 | 1350 | 1400 | 1450 | 1500 | 1550 | 1600 | 1650 | 1700 | 1750 | 1800 | 1850 | 1900 | 1950 | 2000 | 2050 | 2100 | 2150 | 2200 | 2250 | 2300 | 2350 | 2400 | 2450 | 2500 | 2550 | 2600 | 2650 | 2700 | 2750 | 2800 | 2850 | 2900 | 2950 | 3000
| ВКВ.ЭКОНОМ.075.260.ХХХ.2ТГ.24V | [5 empty] | 268.908 | 358.544 |  |  | 627.452 | 717.088 | 806.724 | 896.36 | 985.996 | 1075.632 | 1165.2681 | 1254.9041 | 1344.5401 | 1434.1761 | 1523.8121 | 1613.4481 | 1703.0841 | 1792.7201 | 1882.3561 | 1971.9921 | 2061.6281 | 2151.2641 | 2240.9001 | 2330.5361 | 2420.1721 | 2509.8081 | 2599.4441 | 2689.0801 | 2778.7161 | 2868.3521 | 2957.9881 | 3047.6241 | 3137.2601 | 3226.8961 | 3316.5321 | 3406.1682 | 3495.8042 | 3585.4402 | 3675.0762 | 3764.7122 | 3854.3482 | 3943.9842 | 4033.6202 | 4123.2562 | 4212.8922 | 4302.5282 | 4392.1642 | 4481.8002 | 4571.4362 | 4661.0722 | 4750.7082 | -627.452 | -627.452 | -627.452 | -627.452 | -627.452 | -627.452 | -627.452 | -627.452 | -627.452 | -627.452 | -627.452 | -627.452 | -627.452 | -627.452 | -627.452 | -627.452 | -627.452 | -627.452 | -627.452 | -627.452 | -627.452 | -627.452 | -627.452 | -627.452 | -627.452 | -627.452 | -627.452 | -627.452 | -627.452 | -627.452 | -627.452 | -627.452 | -627.452 | -627.452 | -627.452 | -627.452 | -627.452 | -627.452 | -627.452 | -627.452 | -627.452 | -627.452 | -627.452 | -627.452 | -627.452 | -627.452 | -627.452 | -627.452 | -627.452 | -627.452 | -627.452 | -627.452
| ВКВ.ЭКОНОМ.075.300.ХХХ.2ТГ | [5 empty] | 297.8229 | 397.0971 |  |  | 694.92 | 794.1943 | 893.4686 | 992.7428 | 1092.0171 | 1191.2914 | 1290.5657 | 1389.84 | 1489.1143 | 1588.3885 | 1687.6628 | 1786.9371 | 1886.2114 | 1985.4857 | 2084.76 | 2184.0342 | 2283.3085 | 2382.5828 | 2481.8571 | 2581.1314 | 2680.4057 | 2779.68 | 2878.9542 | 2978.2285 | 3077.5028 | 3176.7771 | 3276.0514 | 3375.3257 | 3474.5999 | 3573.8742 | 3673.1485 | 3772.4228 | 3871.6971 | 3970.9714 | 4070.2456 | 4169.5199 | 4268.7942 | 4368.0685 | 4467.3428 | 4566.6171 | 4665.8913 | 4765.1656 | 4864.4399 | 4963.7142 | 5062.9885 | 5162.2628 | 5261.5371 | -694.92 | -694.92 | -694.92 | -694.92 | -694.92 | -694.92 | -694.92 | -694.92 | -694.92 | -694.92 | -694.92 | -694.92 | -694.92 | -694.92 | -694.92 | -694.92 | -694.92 | -694.92 | -694.92 | -694.92 | -694.92 | -694.92 | -694.92 | -694.92 | -694.92 | -694.92 | -694.92 | -694.92 | -694.92 | -694.92 | -694.92 | -694.92 | -694.92 | -694.92 | -694.92 | -694.92 | -694.92 | -694.92 | -694.92 | -694.92 | -694.92 | -694.92 | -694.92 | -694.92 | -694.92 | -694.92 | -694.92 | -694.92 | -694.92 | -694.92 | -694.92 | -694.92
| ВКВ.ЭКОНОМ.075.360.ХХХ.4ТГ | [5 empty] | 415.4099 | 553.8798 |  |  | 969.2897 | 1107.7596 | 1246.2296 | 1384.6996 | 1523.1695 | 1661.6395 | 1800.1094 | 1938.5794 | 2077.0493 | 2215.5193 | 2353.9893 | 2492.4592 | 2630.9292 | 2769.3991 | 2907.8691 | 3046.339 | 3184.809 | 3323.2789 | 3461.7489 | 3600.2189 | 3738.6888 | 3877.1588 | 4015.6287 | 4154.0987 | 4292.5686 | 4431.0386 | 4569.5085 | 4707.9785 | 4846.4485 | 4984.9184 | 5123.3884 | 5261.8583 | 5400.3283 | 5538.7982 | 5677.2682 | 5815.7382 | 5954.2081 | 6092.6781 | 6231.148 | 6369.618 | 6508.0879 | 6646.5579 | 6785.0278 | 6923.4978 | 7061.9678 | 7200.4377 | 7338.9077 | -969.2897 | -969.2897 | -969.2897 | -969.2897 | -969.2897 | -969.2897 | -969.2897 | -969.2897 | -969.2897 | -969.2897 | -969.2897 | -969.2897 | -969.2897 | -969.2897 | -969.2897 | -969.2897 | -969.2897 | -969.2897 | -969.2897 | -969.2897 | -969.2897 | -969.2897 | -969.2897 | -969.2897 | -969.2897 | -969.2897 | -969.2897 | -969.2897 | -969.2897 | -969.2897 | -969.2897 | -969.2897 | -969.2897 | -969.2897 | -969.2897 | -969.2897 | -969.2897 | -969.2897 | -969.2897 | -969.2897 | -969.2897 | -969.2897 | -969.2897 | -969.2897 | -969.2897 | -969.2897 | -969.2897 | -969.2897 | -969.2897 | -969.2897 | -969.2897 | -969.2897
| ВКВ.ЭКОНОМ075.400.ХХХ.4ТГ | [5 empty] | 446.2524 | 595.0032 |  |  | 1041.2555 | 1190.0063 | 1338.7571 | 1487.5079 | 1636.2587 | 1785.0095 | 1933.7602 | 2082.511 | 2231.2618 | 2380.0126 | 2528.7634 | 2677.5142 | 2826.265 | 2975.0158 | 3123.7665 | 3272.5173 | 3421.2681 | 3570.0189 | 3718.7697 | 3867.5205 | 4016.2713 | 4165.0221 | 4313.7729 | 4462.5236 | 4611.2744 | 4760.0252 | 4908.776 | 5057.5268 | 5206.2776 | 5355.0284 | 5503.7792 | 5652.5299 | 5801.2807 | 5950.0315 | 6098.7823 | 6247.5331 | 6396.2839 | 6545.0347 | 6693.7855 | 6842.5362 | 6991.287 | 7140.0378 | 7288.7886 | 7437.5394 | 7586.2902 | 7735.041 | 7883.7918 | -1041.2555 | -1041.2555 | -1041.2555 | -1041.2555 | -1041.2555 | -1041.2555 | -1041.2555 | -1041.2555 | -1041.2555 | -1041.2555 | -1041.2555 | -1041.2555 | -1041.2555 | -1041.2555 | -1041.2555 | -1041.2555 | -1041.2555 | -1041.2555 | -1041.2555 | -1041.2555 | -1041.2555 | -1041.2555 | -1041.2555 | -1041.2555 | -1041.2555 | -1041.2555 | -1041.2555 | -1041.2555 | -1041.2555 | -1041.2555 | -1041.2555 | -1041.2555 | -1041.2555 | -1041.2555 | -1041.2555 | -1041.2555 | -1041.2555 | -1041.2555 | -1041.2555 | -1041.2555 | -1041.2555 | -1041.2555 | -1041.2555 | -1041.2555 | -1041.2555 | -1041.2555 | -1041.2555 | -1041.2555 | -1041.2555 | -1041.2555 | -1041.2555 | -1041.2555
| ВКВ.ЭКОНОМ.090.200.ХХХ.2ТГ.24V | [5 empty] | 212.485 | 283.3133 |  |  | 495.7982 | 566.6266 | 637.4549 | 708.2832 | 779.1115 | 849.9398 | 920.7682 | 991.5965 | 1062.4248 | 1133.2531 | 1204.0814 | 1274.9098 | 1345.7381 | 1416.5664 | 1487.3947 | 1558.223 | 1629.0514 | 1699.8797 | 1770.708 | 1841.5363 | 1912.3646 | 1983.193 | 2054.0213 | 2124.8496 | 2195.6779 | 2266.5062 | 2337.3346 | 2408.1629 | 2478.9912 | 2549.8195 | 2620.6478 | 2691.4762 | 2762.3045 | 2833.1328 | 2903.9611 | 2974.7894 | 3045.6178 | 3116.4461 | 3187.2744 | 3258.1027 | 3328.931 | 3399.7594 | 3470.5877 | 3541.416 | 3612.2443 | 3683.0726 | 3753.901 | -495.7982 | -495.7982 | -495.7982 | -495.7982 | -495.7982 | -495.7982 | -495.7982 | -495.7982 | -495.7982 | -495.7982 | -495.7982 | -495.7982 | -495.7982 | -495.7982 | -495.7982 | -495.7982 | -495.7982 | -495.7982 | -495.7982 | -495.7982 | -495.7982 | -495.7982 | -495.7982 | -495.7982 | -495.7982 | -495.7982 | -495.7982 | -495.7982 | -495.7982 | -495.7982 | -495.7982 | -495.7982 | -495.7982 | -495.7982 | -495.7982 | -495.7982 | -495.7982 | -495.7982 | -495.7982 | -495.7982 | -495.7982 | -495.7982 | -495.7982 | -495.7982 | -495.7982 | -495.7982 | -495.7982 | -495.7982 | -495.7982 | -495.7982 | -495.7982 | -495.7982
| ВКВ.ЭКОНОМ.090.260.ХХХ.2ТГ.24V | [5 empty] | 281.4555 | 375.274 |  |  | 656.7295 | 750.548 | 844.3665 | 938.185 | 1032.0035 | 1125.822 | 1219.6404 | 1313.4589 | 1407.2774 | 1501.0959 | 1594.9144 | 1688.7329 | 1782.5514 | 1876.3699 | 1970.1884 | 2064.0069 | 2157.8254 | 2251.6439 | 2345.4624 | 2439.2809 | 2533.0994 | 2626.9179 | 2720.7364 | 2814.5549 | 2908.3734 | 3002.1919 | 3096.0104 | 3189.8289 | 3283.6474 | 3377.4659 | 3471.2844 | 3565.1028 | 3658.9213 | 3752.7398 | 3846.5583 | 3940.3768 | 4034.1953 | 4128.0138 | 4221.8323 | 4315.6508 | 4409.4693 | 4503.2878 | 4597.1063 | 4690.9248 | 4784.7433 | 4878.5618 | 4972.3803 | -656.7295 | -656.7295 | -656.7295 | -656.7295 | -656.7295 | -656.7295 | -656.7295 | -656.7295 | -656.7295 | -656.7295 | -656.7295 | -656.7295 | -656.7295 | -656.7295 | -656.7295 | -656.7295 | -656.7295 | -656.7295 | -656.7295 | -656.7295 | -656.7295 | -656.7295 | -656.7295 | -656.7295 | -656.7295 | -656.7295 | -656.7295 | -656.7295 | -656.7295 | -656.7295 | -656.7295 | -656.7295 | -656.7295 | -656.7295 | -656.7295 | -656.7295 | -656.7295 | -656.7295 | -656.7295 | -656.7295 | -656.7295 | -656.7295 | -656.7295 | -656.7295 | -656.7295 | -656.7295 | -656.7295 | -656.7295 | -656.7295 | -656.7295 | -656.7295 | -656.7295
| ВКВ.ЭКОНОМ.090.300.ХХХ.2ТГ | [5 empty] | 326.7392 | 435.6522 | 544.5653 | 653.4783 | 762.3914 | 871.3044 | 980.2175 | 1089.1306 | 1198.0436 | 1306.9567 | 1415.8697 | 1524.7828 | 1633.6958 | 1742.6089 | 1851.522 | 1960.435 | 2069.3481 | 2178.2611 | 2287.1742 | 2396.0872 | 2505.0003 | 2613.9133 | 2722.8264 | 2831.7395 | 2940.6525 | 3049.5656 | 3158.4786 | 3267.3917 | 3376.3047 | 3485.2178 | 3594.1308 | 3703.0439 | 3811.957 | 3920.87 | 4029.7831 | 4138.6961 | 4247.6092 | 4356.5222 | 4465.4353 | 4574.3484 | 4683.2614 | 4792.1745 | 4901.0875 | 5010.0006 | 5118.9136 | 5227.8267 | 5336.7397 | 5445.6528 | 5554.5659 | 5663.4789 | 5772.392 | -762.3914 | -762.3914 | -762.3914 | -762.3914 | -762.3914 | -762.3914 | -762.3914 | -762.3914 | -762.3914 | -762.3914 | -762.3914 | -762.3914 | -762.3914 | -762.3914 | -762.3914 | -762.3914 | -762.3914 | -762.3914 | -762.3914 | -762.3914 | -762.3914 | -762.3914 | -762.3914 | -762.3914 | -762.3914 | -762.3914 | -762.3914 | -762.3914 | -762.3914 | -762.3914 | -762.3914 | -762.3914 | -762.3914 | -762.3914 | -762.3914 | -762.3914 | -762.3914 | -762.3914 | -762.3914 | -762.3914 | -762.3914 | -762.3914 | -762.3914 | -762.3914 | -762.3914 | -762.3914 | -762.3914 | -762.3914 | -762.3914 | -762.3914 | -762.3914 | -762.3914
| ВКВ.ЭКОНОМ.090.360.ХХХ.4ТГ | [5 empty] | 405.4631 | 540.6175 | 675.7718 | 810.9262 | 946.0806 | 1081.2349 | 1216.3893 | 1351.5437 | 1486.698 | 1621.8524 | 1757.0068 | 1892.1612 | 2027.3155 | 2162.4699 | 2297.6243 | 2432.7786 | 2567.933 | 2703.0874 | 2838.2417 | 2973.3961 | 3108.5505 | 3243.7048 | 3378.8592 | 3514.0136 | 3649.1679 | 3784.3223 | 3919.4767 | 4054.631 | 4189.7854 | 4324.9398 | 4460.0941 | 4595.2485 | 4730.4029 | 4865.5572 | 5000.7116 | 5135.866 | 5271.0204 | 5406.1747 | 5541.3291 | 5676.4835 | 5811.6378 | 5946.7922 | 6081.9466 | 6217.1009 | 6352.2553 | 6487.4097 | 6622.564 | 6757.7184 | 6892.8728 | 7028.0271 | 7163.1815 | -946.0806 | -946.0806 | -946.0806 | -946.0806 | -946.0806 | -946.0806 | -946.0806 | -946.0806 | -946.0806 | -946.0806 | -946.0806 | -946.0806 | -946.0806 | -946.0806 | -946.0806 | -946.0806 | -946.0806 | -946.0806 | -946.0806 | -946.0806 | -946.0806 | -946.0806 | -946.0806 | -946.0806 | -946.0806 | -946.0806 | -946.0806 | -946.0806 | -946.0806 | -946.0806 | -946.0806 | -946.0806 | -946.0806 | -946.0806 | -946.0806 | -946.0806 | -946.0806 | -946.0806 | -946.0806 | -946.0806 | -946.0806 | -946.0806 | -946.0806 | -946.0806 | -946.0806 | -946.0806 | -946.0806 | -946.0806 | -946.0806 | -946.0806 | -946.0806 | -946.0806
| ВКВ.ЭКОНОМ.110.200.ХХХ.2ТГ | [5 empty] | 278.3307 | 371.1076 | 463.8845 | 556.6614 | 649.4383 | 742.2152 | 834.9921 | 927.769 | 1020.5459 | 1113.3228 | 1206.0997 | 1298.8766 | 1391.6535 | 1484.4304 | 1577.2073 | 1669.9842 | 1762.7611 | 1855.538 | 1948.3149 | 2041.0918 | 2133.8687 | 2226.6456 | 2319.4225 | 2412.1994 | 2504.9763 | 2597.7532 | 2690.5301 | 2783.307 | 2876.0839 | 2968.8608 | 3061.6377 | 3154.4146 | 3247.1915 | 3339.9684 | 3432.7453 | 3525.5222 | 3618.2991 | 3711.076 | 3803.8529 | 3896.6298 | 3989.4067 | 4082.1836 | 4174.9605 | 4267.7374 | 4360.5143 | 4453.2912 | 4546.0681 | 4638.845 | 4731.6219 | 4824.3988 | 4917.1757 | -649.4383 | -649.4383 | -649.4383 | -649.4383 | -649.4383 | -649.4383 | -649.4383 | -649.4383 | -649.4383 | -649.4383 | -649.4383 | -649.4383 | -649.4383 | -649.4383 | -649.4383 | -649.4383 | -649.4383 | -649.4383 | -649.4383 | -649.4383 | -649.4383 | -649.4383 | -649.4383 | -649.4383 | -649.4383 | -649.4383 | -649.4383 | -649.4383 | -649.4383 | -649.4383 | -649.4383 | -649.4383 | -649.4383 | -649.4383 | -649.4383 | -649.4383 | -649.4383 | -649.4383 | -649.4383 | -649.4383 | -649.4383 | -649.4383 | -649.4383 | -649.4383 | -649.4383 | -649.4383 | -649.4383 | -649.4383 | -649.4383 | -649.4383 | -649.4383 | -649.4383
| ВКВ.ЭКОНОМ.110.260.ХХХ.2ТГ | [5 empty] | 292.8864 | 390.5152 | 488.1439 | 585.7727 | 683.4015 | 781.0303 | 878.6591 | 976.2879 | 1073.9167 | 1171.5455 | 1269.1743 | 1366.8031 | 1464.4318 | 1562.0606 | 1659.6894 | 1757.3182 | 1854.947 | 1952.5758 | 2050.2046 | 2147.8334 | 2245.4622 | 2343.091 | 2440.7197 | 2538.3485 | 2635.9773 | 2733.6061 | 2831.2349 | 2928.8637 | 3026.4925 | 3124.1213 | 3221.7501 | 3319.3789 | 3417.0077 | 3514.6364 | 3612.2652 | 3709.894 | 3807.5228 | 3905.1516 | 4002.7804 | 4100.4092 | 4198.038 | 4295.6668 | 4393.2955 | 4490.9243 | 4588.5531 | 4686.1819 | 4783.8107 | 4881.4395 | 4979.0683 | 5076.6971 | 5174.3259 | -683.4015 | -683.4015 | -683.4015 | -683.4015 | -683.4015 | -683.4015 | -683.4015 | -683.4015 | -683.4015 | -683.4015 | -683.4015 | -683.4015 | -683.4015 | -683.4015 | -683.4015 | -683.4015 | -683.4015 | -683.4015 | -683.4015 | -683.4015 | -683.4015 | -683.4015 | -683.4015 | -683.4015 | -683.4015 | -683.4015 | -683.4015 | -683.4015 | -683.4015 | -683.4015 | -683.4015 | -683.4015 | -683.4015 | -683.4015 | -683.4015 | -683.4015 | -683.4015 | -683.4015 | -683.4015 | -683.4015 | -683.4015 | -683.4015 | -683.4015 | -683.4015 | -683.4015 | -683.4015 | -683.4015 | -683.4015 | -683.4015 | -683.4015 | -683.4015 | -683.4015
| ВКВ.ЭКОНОМ.110.300.ХХХ.2ТГ | [5 empty] | 323.8123 | 431.7497 | 539.6871 | 647.6245 | 755.5619 | 863.4994 | 971.4368 | 1079.3742 | 1187.3116 | 1295.249 | 1403.1865 | 1511.1239 | 1619.0613 | 1726.9987 | 1834.9361 | 1942.8736 | 2050.811 | 2158.7484 | 2266.6858 | 2374.6232 | 2482.5607 | 2590.4981 | 2698.4355 | 2806.3729 | 2914.3103 | 3022.2478 | 3130.1852 | 3238.1226 | 3346.06 | 3453.9974 | 3561.9349 | 3669.8723 | 3777.8097 | 3885.7471 | 3993.6845 | 4101.622 | 4209.5594 | 4317.4968 | 4425.4342 | 4533.3716 | 4641.3091 | 4749.2465 | 4857.1839 | 4965.1213 | 5073.0587 | 5180.9962 | 5288.9336 | 5396.871 | 5504.8084 | 5612.7458 | 5720.6833 | -755.5619 | -755.5619 | -755.5619 | -755.5619 | -755.5619 | -755.5619 | -755.5619 | -755.5619 | -755.5619 | -755.5619 | -755.5619 | -755.5619 | -755.5619 | -755.5619 | -755.5619 | -755.5619 | -755.5619 | -755.5619 | -755.5619 | -755.5619 | -755.5619 | -755.5619 | -755.5619 | -755.5619 | -755.5619 | -755.5619 | -755.5619 | -755.5619 | -755.5619 | -755.5619 | -755.5619 | -755.5619 | -755.5619 | -755.5619 | -755.5619 | -755.5619 | -755.5619 | -755.5619 | -755.5619 | -755.5619 | -755.5619 | -755.5619 | -755.5619 | -755.5619 | -755.5619 | -755.5619 | -755.5619 | -755.5619 | -755.5619 | -755.5619 | -755.5619 | -755.5619
| ВКВ.ЭКОНОМ.110.360.ХХХ.4ТГ | [5 empty] | 520.4784 | 693.9712 | 867.464 | 1040.9568 | 1214.4496 | 1387.9424 | 1561.4352 | 1734.928 | 1908.4208 | 2081.9136 | 2255.4065 | 2428.8993 | 2602.3921 | 2775.8849 | 2949.3777 | 3122.8705 | 3296.3633 | 3469.8561 | 3643.3489 | 3816.8417 | 3990.3345 | 4163.8273 | 4337.3201 | 4510.8129 | 4684.3057 | 4857.7985 | 5031.2913 | 5204.7841 | 5378.2769 | 5551.7697 | 5725.2625 | 5898.7553 | 6072.2481 | 6245.7409 | 6419.2338 | 6592.7266 | 6766.2194 | 6939.7122 | 7113.205 | 7286.6978 | 7460.1906 | 7633.6834 | 7807.1762 | 7980.669 | 8154.1618 | 8327.6546 | 8501.1474 | 8674.6402 | 8848.133 | 9021.6258 | 9195.1186 | -1214.4496 | -1214.4496 | -1214.4496 | -1214.4496 | -1214.4496 | -1214.4496 | -1214.4496 | -1214.4496 | -1214.4496 | -1214.4496 | -1214.4496 | -1214.4496 | -1214.4496 | -1214.4496 | -1214.4496 | -1214.4496 | -1214.4496 | -1214.4496 | -1214.4496 | -1214.4496 | -1214.4496 | -1214.4496 | -1214.4496 | -1214.4496 | -1214.4496 | -1214.4496 | -1214.4496 | -1214.4496 | -1214.4496 | -1214.4496 | -1214.4496 | -1214.4496 | -1214.4496 | -1214.4496 | -1214.4496 | -1214.4496 | -1214.4496 | -1214.4496 | -1214.4496 | -1214.4496 | -1214.4496 | -1214.4496 | -1214.4496 | -1214.4496 | -1214.4496 | -1214.4496 | -1214.4496 | -1214.4496 | -1214.4496 | -1214.4496 | -1214.4496 | -1214.4496
| ВКВ.ЭКОНОМ.150.160.ХХХ.2ТК | [5 empty] | 209.5699 | 279.4265 | 349.2831 | 419.1397 | 488.9963 | 558.853 | 628.7096 | 698.5662 | 768.4228 | 838.2794 | 908.1361 | 977.9927 | 1047.8493 | 1117.7059 | 1187.5625 | 1257.4192 | 1327.2758 | 1397.1324 | 1466.989 | 1536.8456 | 1606.7023 | 1676.5589 | 1746.4155 | 1816.2721 | 1886.1287 | 1955.9854 | 2025.842 | 2095.6986 | 2165.5552 | 2235.4118 | 2305.2685 | 2375.1251 | 2444.9817 | 2514.8383 | 2584.6949 | 2654.5516 | 2724.4082 | 2794.2648 | 2864.1214 | 2933.978 | 3003.8347 | 3073.6913 | 3143.5479 | 3213.4045 | 3283.2611 | 3353.1178 | 3422.9744 | 3492.831 | 3562.6876 | 3632.5442 | 3702.4009 | -488.9963 | -488.9963 | -488.9963 | -488.9963 | -488.9963 | -488.9963 | -488.9963 | -488.9963 | -488.9963 | -488.9963 | -488.9963 | -488.9963 | -488.9963 | -488.9963 | -488.9963 | -488.9963 | -488.9963 | -488.9963 | -488.9963 | -488.9963 | -488.9963 | -488.9963 | -488.9963 | -488.9963 | -488.9963 | -488.9963 | -488.9963 | -488.9963 | -488.9963 | -488.9963 | -488.9963 | -488.9963 | -488.9963 | -488.9963 | -488.9963 | -488.9963 | -488.9963 | -488.9963 | -488.9963 | -488.9963 | -488.9963 | -488.9963 | -488.9963 | -488.9963 | -488.9963 | -488.9963 | -488.9963 | -488.9963 | -488.9963 | -488.9963 | -488.9963 | -488.9963
| ВКВ.ЭКОНОМ.150.200.ХХХ.2ТК | [5 empty] | 247.9591 | 330.6122 | 413.2652 | 495.9183 | 578.5713 | 661.2244 | 743.8774 | 826.5305 | 909.1835 | 991.8366 | 1074.4896 | 1157.1427 | 1239.7957 | 1322.4488 | 1405.1018 | 1487.7549 | 1570.4079 | 1653.061 | 1735.714 | 1818.3671 | 1901.0201 | 1983.6732 | 2066.3262 | 2148.9792 | 2231.6323 | 2314.2853 | 2396.9384 | 2479.5914 | 2562.2445 | 2644.8975 | 2727.5506 | 2810.2036 | 2892.8567 | 2975.5097 | 3058.1628 | 3140.8158 | 3223.4689 | 3306.1219 | 3388.775 | 3471.428 | 3554.0811 | 3636.7341 | 3719.3872 | 3802.0402 | 3884.6933 | 3967.3463 | 4049.9994 | 4132.6524 | 4215.3054 | 4297.9585 | 4380.6115 | -578.5713 | -578.5713 | -578.5713 | -578.5713 | -578.5713 | -578.5713 | -578.5713 | -578.5713 | -578.5713 | -578.5713 | -578.5713 | -578.5713 | -578.5713 | -578.5713 | -578.5713 | -578.5713 | -578.5713 | -578.5713 | -578.5713 | -578.5713 | -578.5713 | -578.5713 | -578.5713 | -578.5713 | -578.5713 | -578.5713 | -578.5713 | -578.5713 | -578.5713 | -578.5713 | -578.5713 | -578.5713 | -578.5713 | -578.5713 | -578.5713 | -578.5713 | -578.5713 | -578.5713 | -578.5713 | -578.5713 | -578.5713 | -578.5713 | -578.5713 | -578.5713 | -578.5713 | -578.5713 | -578.5713 | -578.5713 | -578.5713 | -578.5713 | -578.5713 | -578.5713
| ВКВ.ЭКОНОМ.150.260.ХХХ.4ТК | [5 empty] | 555.2107 | 740.2809 | 925.3511 | 1110.4214 | 1295.4916 | 1480.5618 | 1665.6321 | 1850.7023 | 2035.7725 | 2220.8427 | 2405.913 | 2590.9832 | 2776.0534 | 2961.1236 | 3146.1939 | 3331.2641 | 3516.3343 | 3701.4046 | 3886.4748 | 4071.545 | 4256.6152 | 4441.6855 | 4626.7557 | 4811.8259 | 4996.8962 | 5181.9664 | 5367.0366 | 5552.1068 | 5737.1771 | 5922.2473 | 6107.3175 | 6292.3878 | 6477.458 | 6662.5282 | 6847.5984 | 7032.6687 | 7217.7389 | 7402.8091 | 7587.8793 | 7772.9496 | 7958.0198 | 8143.09 | 8328.1603 | 8513.2305 | 8698.3007 | 8883.3709 | 9068.4412 | 9253.5114 | 9438.5816 | 9623.6519 | 9808.7221 | -1295.4916 | -1295.4916 | -1295.4916 | -1295.4916 | -1295.4916 | -1295.4916 | -1295.4916 | -1295.4916 | -1295.4916 | -1295.4916 | -1295.4916 | -1295.4916 | -1295.4916 | -1295.4916 | -1295.4916 | -1295.4916 | -1295.4916 | -1295.4916 | -1295.4916 | -1295.4916 | -1295.4916 | -1295.4916 | -1295.4916 | -1295.4916 | -1295.4916 | -1295.4916 | -1295.4916 | -1295.4916 | -1295.4916 | -1295.4916 | -1295.4916 | -1295.4916 | -1295.4916 | -1295.4916 | -1295.4916 | -1295.4916 | -1295.4916 | -1295.4916 | -1295.4916 | -1295.4916 | -1295.4916 | -1295.4916 | -1295.4916 | -1295.4916 | -1295.4916 | -1295.4916 | -1295.4916 | -1295.4916 | -1295.4916 | -1295.4916 | -1295.4916 | -1295.4916
| ВКВ.ЭКОНОМ.150.300.ХХХ.4ТГ | [5 empty] | 540.5599 | 720.7465 | 900.9332 | 1081.1198 | 1261.3065 | 1441.4931 | 1621.6797 | 1801.8664 | 1982.053 | 2162.2396 | 2342.4263 | 2522.6129 | 2702.7995 | 2882.9862 | 3063.1728 | 3243.3594 | 3423.5461 | 3603.7327 | 3783.9194 | 3964.106 | 4144.2926 | 4324.4793 | 4504.6659 | 4684.8525 | 4865.0392 | 5045.2258 | 5225.4124 | 5405.5991 | 5585.7857 | 5765.9724 | 5946.159 | 6126.3456 | 6306.5323 | 6486.7189 | 6666.9055 | 6847.0922 | 7027.2788 | 7207.4654 | 7387.6521 | 7567.8387 | 7748.0253 | 7928.212 | 8108.3986 | 8288.5853 | 8468.7719 | 8648.9585 | 8829.1452 | 9009.3318 | 9189.5184 | 9369.7051 | 9549.8917 | -1261.3065 | -1261.3065 | -1261.3065 | -1261.3065 | -1261.3065 | -1261.3065 | -1261.3065 | -1261.3065 | -1261.3065 | -1261.3065 | -1261.3065 | -1261.3065 | -1261.3065 | -1261.3065 | -1261.3065 | -1261.3065 | -1261.3065 | -1261.3065 | -1261.3065 | -1261.3065 | -1261.3065 | -1261.3065 | -1261.3065 | -1261.3065 | -1261.3065 | -1261.3065 | -1261.3065 | -1261.3065 | -1261.3065 | -1261.3065 | -1261.3065 | -1261.3065 | -1261.3065 | -1261.3065 | -1261.3065 | -1261.3065 | -1261.3065 | -1261.3065 | -1261.3065 | -1261.3065 | -1261.3065 | -1261.3065 | -1261.3065 | -1261.3065 | -1261.3065 | -1261.3065 | -1261.3065 | -1261.3065 | -1261.3065 | -1261.3065 | -1261.3065 | -1261.3065
| ВКВ.ЭКОНОМ.150.360.ХХХ.8ТП | [5 empty] | 700.0166 | 933.3555 | 1166.6944 | 1400.0332 | 1633.3721 | 1866.711 | 2100.0498 | 2333.3887 | 2566.7276 | 2800.0665 | 3033.4053 | 3266.7442 | 3500.0831 | 3733.422 | 3966.7608 | 4200.0997 | 4433.4386 | 4666.7774 | 4900.1163 | 5133.4552 | 5366.7941 | 5600.1329 | 5833.4718 | 6066.8107 | 6300.1495 | 6533.4884 | 6766.8273 | 7000.1662 | 7233.505 | 7466.8439 | 7700.1828 | 7933.5216 | 8166.8605 | 8400.1994 | 8633.5383 | 8866.8771 | 9100.216 | 9333.5549 | 9566.8938 | 9800.2326 | 10033.5715 | 10266.9104 | 10500.2492 | 10733.5881 | 10966.927 | 11200.2659 | 11433.6047 | 11666.9436 | 11900.2825 | 12133.6213 | 12366.9602 | -1633.3721 | -1633.3721 | -1633.3721 | -1633.3721 | -1633.3721 | -1633.3721 | -1633.3721 | -1633.3721 | -1633.3721 | -1633.3721 | -1633.3721 | -1633.3721 | -1633.3721 | -1633.3721 | -1633.3721 | -1633.3721 | -1633.3721 | -1633.3721 | -1633.3721 | -1633.3721 | -1633.3721 | -1633.3721 | -1633.3721 | -1633.3721 | -1633.3721 | -1633.3721 | -1633.3721 | -1633.3721 | -1633.3721 | -1633.3721 | -1633.3721 | -1633.3721 | -1633.3721 | -1633.3721 | -1633.3721 | -1633.3721 | -1633.3721 | -1633.3721 | -1633.3721 | -1633.3721 | -1633.3721 | -1633.3721 | -1633.3721 | -1633.3721 | -1633.3721 | -1633.3721 | -1633.3721 | -1633.3721 | -1633.3721 | -1633.3721 | -1633.3721 | -1633.3721
Встраиваемый в пол конвектор с принудительной конвекцией VITRON - отопительный прибор, в котором установлен медно-алюминиевый теплообменник и тангенциальный вентилятор, тепло от которого передаётся в отапливаемое помещение путём естественной (при выключенном вентиляторе), и принудительной (при включённом вентиляторе) конвекции. Позволяет преградить поток холодного воздуха от застекленных фасадов или окон. Данный тип конвектора служит для отопления только сухих помещений. Применяется в качестве основного отопительного прибора в помещениях с любыми потребностями в интенсивности отопления. Возможно комбинированное использование с системами тёплого пола, вентиляции, радиаторного водяного отопления. Может быть установлен как в однотрубную, так и в двухтрубную систему отопления.
Конструктивные особенности:
материал корпуса- оцинкованная сталь покрытая износостойким порошковым покрытием (цвет покрытия: чёрный матовый);
материал решётки- анодированный алюминий, дерево;
регулировка по высоте от 0 до 40 мм за счёт специальных регулировочных ножек;
подключение теплообменника- G1/2’’ (внутренняя резьба);
применение материалов с повышеными теплопередающими свойствами (Сu- медь, Al- алюминий) и стойких к коррозии;
съёмный медно-алюминиевый теплообменник с износостойким порошковым покытием (цвет покрытия: чёрный матовый);
специальные юстировочные шпильки позволяют легко выровнять конвектор в горизонтальной плоскости;
тангенциальный AC вентилятор с уменьшенным уровнем шума.

## Калькулятор приточной вент
Вернуться на главную страницу | [9 empty] | Калькулятор для подбора внутрипольного конвектора с приточной вениляцей VITRON.
|  | Длина конвектора - Длина оребрения мм | [5 empty] | 350
| Температура на входе, ˚С | 95
| Температура на выходе, ˚С | 85
| Температура в помещении, ˚С | 20
| ∆Т | 70
| Требуемая мощность, ВТ | 4000
| Погрешность + % | 5 | [7 empty] | 4200
| Погрешность - % | 2 | [7 empty] | 3920
| Скорость работы вентилятора 1,2,3 | 3
| Расход воздуха м3 | 20
| Максимальная скорость воздуха в системе, м/с | 2
[19 empty] | Высота | Скорость потока, м/с
Длина, мм
[20 empty] | 600-1199 | 1200-1699 | 1700-2199 | 2200-2699 | 2700-3000
[19 empty] | 90 | 2.8294 | 1.4147 | 0.94314 | 0.70736 | 0.56588
[19 empty] | 110 | 1.9649 | 0.98244 | 0.65496 | 0.49122 | 0.39298
[19 empty] | 140 | 0.87328 | 0.43664 | 0.29109 | 0.21832 | 0.17466
[19 empty] | 150 | 0.45271 | 0.22635 | 0.1509 | 0.11318 | 0.090541
[10 empty] | Тепловая мощность, Вт/м | [10 empty] | Коэффициент n
[10 empty] | Ширина | 160 | 200 | 260 | 300 |  | 360 |  | 400 |  |  | Ширина | 160 | 200 | 260 | 300 |  | 360 |  | 400 |  |  | Коэффициент вент. |  |  |  | Высота
[10 empty] | Высота |  |  |  | 2 | 4 | 6ТП | 8ТП | 6ТП | 8ТП |  | Высота |  |  |  | 1 | 2 | 6ТП | 8ТП | 6ТП | 8ТП |  | 0 | 1 | 2 | 3 | мм
[10 empty] | 65 | нет | нет | 237.708 | 263.268 | нет |  | 367.212 | 394.476 | нет |  | 65 | нет | нет | 1.7 | 1.65 |  | нет | 1.6 | 1.55 | нет |  | 1 | 5.12 | 5.66 | 6.53 | 65
[10 empty] | 70 | нет | нет | 292.1764 | 323.0273 | нет |  | 432.6806 | 471.8376 | нет |  | 70 | нет | нет | 1.65 | 1.6 |  | нет | 1.55 | 1.5 | нет |  | 1 | 5.12 | 5.66 | 6.53 | 70
[10 empty] | 75 | 233.874 | 259.86 | 334.8 | 370.8 | 0 |  | 517.2 | 555.6 | 0 |  | 75 | 1.7 | 1.65 | 1.6 | 1.55 |  | 1.55 | 1.5 | 1.45 | 1.45 |  | 1 | 4.6 | 5 | 6.53 | 75
[10 empty] | 80 | нет | нет | 411.516 | 454.968 | нет |  | 609.4092 | 664.56 | нет |  | 80 | нет | нет | 1.55 | 1.5 |  | нет | 1.45 | 1.4 | нет |  | 1 | 3.92 | 4.5 | 5.6 | 80
[10 empty] | 90 | 325.74 | 366 | 484.8 | 562.8 | 658.476 |  | 698.4 | 772.8 | 950.544 |  | 90 | 1.6 | 1.55 | 1.5 | 1.45 |  | 1.45 | 1.4 | 1.3 | 1.3 |  | 1 | 3.51 | 3.96 | 4.93 | 90
[10 empty] | 110 | 403.9167 | 458.9962 | 579.6 | 640.8 | 813.816 |  | 858.3229 | 936 | 1076.4 |  | 110 | 1.5 | 1.3 | 1.3 | 1.3 |  | 1.3 | 1.3 | 1.3 | 1.3 |  | 1 | 3.41 | 3.96 | 4.93 | 110
[10 empty] | 140 | 797.4075 | 839.3763 | 883.554 | 899.5518 | 946.8966 | 1058.2962 | 1113.996 | 1095.5954 | 1197.372 |  | 140 | 1.4 | 1.35 | 1.32 | 1.3 | 1.3 | 1.28 | 1.28 |  | 1.25 |  | 1 | 3.41 | 3.96 | 4.93 | 140
[10 empty] | 150 | 826.329 | 869.82 | 915.6 | 932.178 | 981.24 | 1096.68 | 1154.4 | 1135.332 | 1240.8 |  | 150 | 1.4 | 1.35 | 1.32 | 1.3 | 1.3 | 1.28 | 1.28 |  | 1.25 |  | 1 | 3.41 | 3.96 | 4.93 | 150 |  |  |  | 325.74 | 366 | 484.8 | 562.8 | 0 | 698.4 | 772.8 | 0
[10 empty] | 200 | 959.9311 | 1090.8308 | 1378.2932 | 1476.34 | 1223.5593 |  | 2039.8536 |  | 2133.0363 |  | 200 | [10 empty] | 1 | 2.73 | 3.11 | 3.89 | 150.16 |  |  |  | 403.9167 | 458.9962 | 579.6 | 640.8 | 0 | 858.3229 | 936 | 0
[10 empty] | 300 | 1203.838 | 1367.9978 | 1728.5009 | 1851.4603 | 1525.7199 |  | 2558.1558 |  | 2675.0151 |  | 300 | [10 empty] | 1 | 2.73 | 2.83 | 3.66 | 150.200 |  |  |  | 438 | 550.8 | 915.6 | 0 | 949.2 | 1154.4 | 1240.8 | 0
[10 empty] | 400 | 1509.7188 | 1715.5895 | 2167.6922 | 2321.894 | 1902.4997 |  | 3208.1524 |  | 3354.7043 |  | 400 | [10 empty] | 1 | 3.41 | 3.86 | 4.63 | 150.300 |  |  |  | 607.8615 | 690.7516 | 872.7828 | 934.8694 | 1183.607 | 1291.7056 | 1350.7121 | 0
[10 empty] | 500 | 1893.3201 | 2151.5002 | 2718.4767 | 2911.8594 | 2372.3261 |  | 4023.3053 |  | 4207.0942 |  | 500 | [18 empty] | 663.9915 | 783.1516 | 1088.1828 | 653.4694 | 1658.207 | 1519.7056 | 1584.7121 | 0
[10 empty] | 600 | 2374.39 | 2698.1704 | 3409.2089 | 3651.7278 | 2958.1771 |  | 5045.5787 |  | 5276.0662 |  | 600 | [18 empty] | 752.0362 | 889.7575 | 1238.1776 | 701.0102 | 2108.2091 | 1727.305 | 1788.5657 | 0
24В
[10 empty] | Тепловая мощность, Вт/м | [10 empty] | Коэффициент n
[10 empty] | Ширина | 160 | 200 | 260 | 300 |  | 360 |  | 400 |  |  | Ширина | 160 | 200 | 260 | 300 |  | 360 |  | 400 |  |  | Коэффициент вент. |  |  |  | Высота
[10 empty] | Высота |  |  |  | 2 | 4 | 6ТП | 8ТП | 6ТП | 8ТП |  | Высота |  |  |  | 1 | 2 | 6ТП | 8ТП | 6ТП | 8ТП |  | 0 | 1 | 2 | 3 | мм |  |  |  | 309.0204 | 342.2484 | 342.2484 | 477.3756 | 512.8188 | 512.8188
[10 empty] | 65 |  |  | 309.0204 | 342.2484 | 342.2484 |  | 477.3756 | 512.8188 | 512.8188 |  | 65 | нет | нет | 1.7 | 1.65 | нет |  | 1.6 | 1.55 | нет |  | 1 | 5.12 | 5.66 | 6.53 | 65 |  |  |  | 512.8188 | 512.8188 | 379.8293 | 419.9355 | 419.9355 | 562.4847 | 613.3889 | 613.3889
[10 empty] | 70 | 512.8188 | 512.8188 | 379.8293 | 419.9355 | 419.9355 |  | 562.4847 | 613.3889 | 613.3889 |  | 70 | нет | нет | 1.65 | 1.6 | нет |  | 1.55 | 1.5 | нет |  | 1 | 5.12 | 5.66 | 6.53 | 70 |  |  |  | 304.0362 | 337.818 | 435.24 | 482.04 | 0 | 672.36 | 722.28 | 0
[10 empty] | 75 | 304.0362 | 337.818 | 435.24 | 482.04 | 0 |  | 672.36 | 722.28 | 0 |  | 75 | 1.7 | 1.65 | 1.6 | 1.55 | 1.55 |  | 1.5 | 1.45 | 1.45 |  | 1 | 4.6 | 5 | 6.53 | 75 |  |  |  | 0 | 0 | 534.9708 | 591.4584 | 591.4584 | 792.232 | 863.928 | 863.928
[10 empty] | 80 | 0 | 0 | 534.9708 | 591.4584 | 591.4584 |  | 792.232 | 863.928 | 863.928 |  | 80 | нет | нет | 1.55 | 1.5 | нет |  | 1.45 | 1.4 | нет |  | 1 | 3.92 | 4.5 | 5.6 | 80 |  |  |  | 423.462 | 475.8 | 630.24 | 731.64 | 0 | 907.92 | 1004.64 | 0
[10 empty] | 90 | 423.462 | 475.8 | 630.24 | 731.64 | 856.0188 |  | 907.92 | 1004.64 | 1235.7072 |  | 90 | 1.6 | 1.55 | 1.5 | 1.45 | 1.45 |  | 1.4 | 1.3 | 1.3 |  | 1 | 3.51 | 3.96 | 4.93 | 90 |  |  |  | 525.0916 | 596.6951 | 753.48 | 833.04 | 0 | 1115.8197 | 1216.8 | 0
[10 empty] | 110 | 525.0916 | 596.6951 | 753.48 | 833.04 | 1057.9608 |  | 1115.8197 | 1216.8 | 1399.32 |  | 110 | 1.5 | 1.3 | 1.3 | 1.3 | 1.3 |  | 1.3 | 1.3 | 1.3 |  | 1 | 3.41 | 3.96 | 4.93 | 110 |  |  |  | 569.4 | 716.04 | 1190.28 | 0 | 1233.96 | 1500.72 | 1613.04 | 0
[10 empty] | 140 | 1036.6297 | 1091.1892 | 1148.6202 | 1169.4173 | 1230.9656 | 1375.7851 | 1448.1948 | 1424.274 | 1556.5836 |  | 140 | 1.4 | 1.35 | 1.32 | 1.3 | 1.3 | 1.28 | 1.28 | 1.25 | 1.25 |  | 1 | 3.41 | 3.96 | 4.93 | 140
[10 empty] | 150 | 1074.2277 | 1130.766 | 1190.28 | 1283.1156 | 1350.648 | 1425.684 | 1500.72 | 1475.9316 | 1613.04 |  | 150 | 1.4 | 1.35 | 1.32 | 1.3 | 1.3 | 1.28 | 1.28 | 1.25 | 1.25 |  | 1 | 3.41 | 3.96 | 4.93 | 150 |  |  |  | 790.2199 | 897.9771 | 1134.6176 | 1215.3302 | 1538.6891 | 1679.2173 | 1755.9257 | 0
[10 empty] | 200 | 790.2199 | 897.9771 | 1134.6176 | 1215.3302 | 1538.6891 |  | 1679.2173 |  | 1755.9257 |  | 200 | [10 empty] | 1 | 2.73 | 3.11 | 3.89 | 150.16 |  |  |  | 991.0052 | 1126.1423 | 1422.9103 | 1524.131 | 1918.6716 | 2105.8861 | 2202.0853 | 0
[10 empty] | 300 | 991.0052 | 1126.1423 | 1422.9103 | 1524.131 | 1918.6716 |  | 2105.8861 |  | 2202.0853 |  | 300 | [10 empty] | 1 | 2.73 | 2.83 | 3.66 | 150.200 |  |  |  | 1242.8077 | 1412.2815 | 1784.4546 | 1911.3943 | 2392.4917 | 2640.9665 | 2761.6086 | 0
[10 empty] | 400 | 1242.8077 | 1412.2815 | 1784.4546 | 1911.3943 | 2392.4917 |  | 2640.9665 |  | 2761.6086 |  | 400 | [10 empty] | 1 | 3.41 | 3.86 | 4.63 | 150.300 |  |  |  | 1558.5902 | 1771.1253 | 2237.8631 | 2397.0566 | 2983.3226 | 3312.0042 | 3463.3002 | 0
[10 empty] | 500 | 1558.5902 | 1771.1253 | 2237.8631 | 2397.0566 | 2983.3226 |  | 3312.0042 |  | 3463.3002 |  | 500 | [10 empty] | 1 | 3.05 | 3.25 | 4.1 | 110.200 |  |  |  | 1954.6092 | 2221.1469 | 2806.4771 | 3006.1198 | 3720.0605 | 4153.5446 | 4343.283 | 0
[10 empty] | 600 | 1954.6092 | 2221.1469 | 2806.4771 | 3006.1198 | 3720.0605 |  | 4153.5446 |  | 4343.283 |  | 600
ВКВ.МАХ
[10 empty] | Тепловая мощность, Вт/м | [9 empty] | Коэффициент n | [16 empty] | 563
[10 empty] | Ширина | 160 | 200 | 260 | 300 |  | 360 | 400 |  |  | Ширина | 160 | 200 | 260 | 300 |  | 360 | 400 |  |  | Коэффициент вент. |  |  |  | Высота |  |  | 641
[10 empty] | Высота |  |  |  | 1 | 2 |  | 1 | 2 |  | Высота |  |  |  | 1 | 2 |  | 1 | 2 |  | 0 | 1 | 2 | 3 | мм |  |  | 719
[10 empty] | 65 | [9 empty] | 65 | [9 empty] | 1 | 5.12 | 5.66 | 6.53 | 65
[10 empty] | 70 | [9 empty] | 70 | [9 empty] | 1 | 5.12 | 5.66 | 6.53 | 70
[10 empty] | 75 | [9 empty] | 75 | [9 empty] | 1 | 4.6 | 5 | 6.53 | 75
[10 empty] | 80 | [9 empty] | 80 | [9 empty] | 1 | 3.92 | 4.5 | 5.6 | 80
[10 empty] | 90 | 0 | 0 | 580.8 | 675.36 | 0 | 722.6352 | 776.664 | 0 |  | 90 | 1.6 | 1.55 | 1.5 | 1.45 | 1.45 | 1.4 | 1.3 | 1.3 |  | 1 | 3.51 | 3.96 | 4.93 | 90
[10 empty] | 110 | 0 | 0 | 637.2 | 768.96 | 0 | 822.7872 | 884.304 | 0 |  | 110 | 1.5 | 1.3 | 1.3 | 1.3 | 1.3 | 1.3 | 1.3 | 1.3 |  | 1 | 3.41 | 3.96 | 4.93 | 110
[10 empty] | 150 | 0 | 660.96 | 684.0936 | 862.8 | 0 | 923.196 | 0 | 0 |  | 150 | 1.4 | 1.35 | 1.32 |  | 1.3 | 1.28 |  | 1.25 |  | 1 | 3.41 | 3.96 | 4.93 | 150
[10 empty] | 200 | 0 | 0 | 0 | 0 | 0 | 0 | 0 | 0 |  | 200 | 1.35 | 1.3 | 1.27 |  | 1.28 | 1.26 |  | 1.2 |  | 1 | 2.73 | 3.11 | 3.89 | 150.16
[10 empty] | 300 | [9 empty] | 300 | [9 empty] | 1 | 2.73 | 2.83 | 3.66 | 150.200
[10 empty] | 400 | [9 empty] | 400 | [9 empty] | 1 | 3.41 | 3.86 | 4.63 | 150.300
[10 empty] | 500 | [9 empty] | 500
[10 empty] | 90 |  |  | 484 | 562.8 |  | 602.196 | 647.22
[10 empty] | 110 |  |  | 531 | 640.8 |  | 685.656 | 736.92
[10 empty] | 150 |  | 550.8 | 570.078 | 719 |  | 769.33
ВКВ.МАХ 24В
[10 empty] | Тепловая мощность, Вт/м | [9 empty] | Коэффициент n
[10 empty] | Ширина | 160 | 200 | 260 | 300 |  | 360 | 400 |  |  | Ширина | 160 | 200 | 260 | 300 |  | 360 | 400 |  |  | Коэффициент вент. |  |  |  | Высота
[10 empty] | Высота |  |  |  | 1 | 2 |  | 1 | 2 |  | Высота |  |  |  | 1 | 2 |  | 1 | 2 |  | 0 | 1 | 2 | 3 | мм
[10 empty] | 65 | [9 empty] | 65 | [9 empty] | 1 | 5.12 | 5.66 | 6.53 | 65
[10 empty] | 70 | [9 empty] | 70 | [9 empty] | 1 | 5.12 | 5.66 | 6.53 | 70
[10 empty] | 75 | [9 empty] | 75 | [9 empty] | 1 | 4.6 | 5 | 6.53 | 75
[10 empty] | 80 | [9 empty] | 80 | [9 empty] | 1 | 3.92 | 4.5 | 5.6 | 80
[10 empty] | 90 | 0 | 0 | 755.04 | 877.968 | 0 | 939.4258 | 1009.6632 | 0 |  | 90 | 1.6 | 1.55 | 1.5 | 1.45 | 1.45 | 1.4 | 1.3 | 1.3 |  | 1 | 3.51 | 3.96 | 4.93 | 90
[10 empty] | 110 | 0 | 0 | 828.36 | 999.648 | 0 | 1069.6234 | 1149.5952 | 0 |  | 110 | 1.5 | 1.3 | 1.3 | 1.3 | 1.3 | 1.3 | 1.3 | 1.3 |  | 1 | 3.41 | 3.96 | 4.93 | 110
[10 empty] | 150 | 0 | 859.248 | 889.3217 | 1121.64 | 0 | 1200.1548 | 0 | 0 |  | 150 | 1.4 | 1.35 | 1.32 |  | 1.3 | 1.28 |  | 1.25 |  | 1 | 3.41 | 3.96 | 4.93 | 150
[10 empty] | 200 | 0 | 0 | 0 | 0 | 0 | 0 | 0 | 0 |  | 200 | 1.35 | 1.3 | 1.27 |  | 1.28 | 1.26 |  | 1.2 |  | 1 | 2.73 | 3.11 | 3.89 | 150.16
[10 empty] | 300 | [9 empty] | 300 | [9 empty] | 1 | 2.73 | 2.83 | 3.66 | 150.200
[10 empty] | 400 | [9 empty] | 400 | [9 empty] | 1 | 3.41 | 3.86 | 4.63 | 150.300
[10 empty] | 500 | [9 empty] | 500
[10 empty] | 90 |  |  | 484 | 562.8 |  | 602.196 | 647.22
[10 empty] | 110 |  |  | 531 | 640.8 |  | 685.656 | 736.92
[10 empty] | 150 |  | 550.8 | 570.078 | 719 |  | 769.33
ВКВТХ 24В
[10 empty] | Тепловая мощность, Вт/м | [9 empty] | Коэффициент n
[10 empty] | Ширина | 160 | 200 | 260 | 300 |  | 360 | 400 |  |  | Ширина | 160 | 200 | 260 | 300 |  | 360 | 400 |  |  | Коэффициент вент. |  |  |  | Высота
[10 empty] | Высота |  |  |  | 2 | 4 |  | 1 | 2 |  | Высота |  |  |  | 1 | 2 |  | 1 | 2 |  | 0 | 1 | 2 | 3 | мм
[10 empty] | 65 | нет | нет | 237.708 | 263.268 | нет | 367.212 | 394.476 | нет |  | 65 | нет | нет | 1.7 | 1.65 | нет | 1.6 | 1.55 | нет |  | 1 | 5.12 | 5.66 | 6.53 | 65
[10 empty] | 70 | нет | нет | 292.1764 | 323.0273 | нет | 432.6806 | 471.8376 | нет |  | 70 | нет | нет | 1.65 | 1.6 | нет | 1.55 | 1.5 | нет |  | 1 | 5.12 | 5.66 | 6.53 | 70
[10 empty] | 75 | 233.874 | 259.86 | 334.8 | 370.8 | 0 | 517.2 | 555.6 | 0 |  | 75 | 1.7 | 1.65 | 1.6 | 1.55 | 1.55 | 1.5 | 1.45 | 1.45 |  | 1 | 4.6 | 5 | 6.53 | 75
[10 empty] | 80 | нет | нет | 411.516 | 454.968 | нет | 609.4092 | 664.56 | нет |  | 80 | нет | нет | 1.55 | 1.5 | нет | 1.45 | 1.4 | нет |  | 1 | 3.92 | 4.5 | 5.6 | 80
[10 empty] | 90 | 325.74 | 366 | 484.8 | 562.8 | 0 | 698.4 | 772.8 | 0 |  | 90 | 1.6 | 1.55 | 1.5 | 1.45 | 1.45 | 1.4 | 1.3 | 1.3 |  | 1 | 3.51 | 3.96 | 4.93 | 90
[10 empty] | 110 | 403.9167 | 458.9962 | 579.6 | 640.8 | 0 | 858.3229 | 936 | 0 |  | 110 | 1.5 | 1.3 | 1.3 | 1.3 | 1.3 | 1.3 | 1.3 | 1.3 |  | 1 | 3.41 | 3.96 | 4.93 | 110
[10 empty] | 150 | 438 | 550.8 | 991.9 | 0 | 1131.13 | 1154.4 | 1240.8 | 0 |  | 150 | 1.4 | 1.35 | 1.32 |  | 1.3 | 1.28 |  | 1.25 |  | 1 | 3.41 | 3.96 | 4.93 | 150
[10 empty] | 200 | 607.8615 | 690.7516 | 872.7828 | 934.8694 | 1410.465 | 1291.7056 | 1350.7121 | 0 |  | 200 | [9 empty] | 1 | 2.73 | 3.11 | 3.89 | 150.16
[10 empty] | 300 | 762.3117 | 866.2633 | 1094.5464 | 1172.4085 | 1758.7823 | 1619.9124 | 1693.9118 | 0 |  | 300 | [9 empty] | 1 | 2.73 | 2.83 | 3.66 | 150.200
[10 empty] | 400 | 956.006 | 1086.3704 | 1372.6574 | 1470.3033 | 2193.1174 | 2031.5127 | 2124.3143 | 0 |  | 400 | [9 empty] | 1 | 3.41 | 3.86 | 4.63 | 150.300
[10 empty] | 500 | 1198.9156 | 1362.404 | 1721.4331 | 1843.8897 | 2734.7124 | 2547.6956 | 2664.077 | 0 |  | 500
[10 empty] | 600 | 1503.5456 | 1708.5745 | 2158.8286 | 2312.3999 | 3410.0555 | 3195.0343 | 3340.9869 | 0 |  | 600
[10 empty] | Тепловая мощность, Вт/м | [9 empty] | Коэффициент n | [9 empty] | Коэффициент вент. |  |  |  | Высота
[10 empty] | Ширина | 160 | 200 | 260 | 300 |  | 360 | 400 |  |  | Ширина | 160 | 200 | 260 | 300 |  | 360 | 400 |  |  | 0 | 1 | 2 | 3 | мм
[10 empty] | Высота |  |  |  | 2 | 4 |  | 1 | 2 |  | Высота |  |  |  | 1 | 2 |  | 1 | 2 |  | 1 | 4.75 | 5.66 | 6.53 | 75
[10 empty] | 75 | 191.7767 | 213.0852 | 274.536 | 304.056 | 0 | 424.104 | 455.592 | 0 |  | 75 | 1.7 | 1.65 | 1.6 | 1.55 | 1.55 | 1.5 | 1.45 | 1.45 |  | 1 | 3.41 | 3.96 | 4.72 | 90
[10 empty] | 90 | 267.1068 | 300.12 | 397.536 | 461.496 | 0 | 572.688 | 633.696 | 0 |  | 90 | 1.6 | 1.55 | 1.5 | 1.45 | 1.45 | 1.4 | 1.3 | 1.3 |  | 1 | 3.41 | 3.96 | 4.93 | 110
[10 empty] | 110 | 331.2117 | 376.3769 | 396.06 | 437.88 | 0 | 703.8248 | 767.52 | 0 |  | 110 | 1.5 | 1.3 | 1.3 | 1.3 | 1.3 | 1.3 | 1.3 | 1.3 |  | 1 | 3.41 | 3.96 | 4.93 | 150
[10 empty] | 150 | 359.16 | 451.656 | 750.792 | 0 | 778.344 | 946.608 | 1017.456 | 0 |  | 150 | 1.4 | 1.35 | 1.32 |  | 1.3 | 1.28 |  | 1.25 |  | 1 | 2.73 | 3.11 | 3.89 | 150.16
[10 empty] | 200 | 498.4464 | 566.4164 | 715.6819 | 766.5929 | 970.5577 | 1059.1986 | 1107.5839 | 0 |  | 200 | [10 empty] | 2.73 | 2.83 | 3.66 | 150.200
[10 empty] | 300 | 625.0956 | 710.3359 | 897.528 | 961.3749 | 1210.239 | 1328.3282 | 1389.0076 | 0 |  | 300 | [10 empty] | 3.41 | 3.86 | 4.63 | 150.300
[10 empty] | 400 | 783.9249 | 890.8237 | 1125.5791 | 1205.6487 | 1509.1101 | 1665.8404 | 1741.9378 | 0 |  | 400
[10 empty] | 500 | 983.1108 | 1117.1713 | 1411.5752 | 1511.9896 | 1881.7881 | 2089.1104 | 2184.5432 | 0 |  | 500
[10 empty] | 600 | 1232.9074 | 1401.0311 | 1770.2394 | 1896.1679 | 2346.4997 | 2619.9282 | 2739.6093 | 0 |  | 600
*-голубым выделены ячейки для изменения параметров
Кол-во патрубков, шт
[10 empty] | 3.6386 | 3.6386 | 3.6386 | 3.6386 | 3.6386 | 3.6386 | 3.6386 | 3.56 | 3.56 | 3.56 | 3.5314 | 3.5314 | 3.5314 | 2 | 2 | 2 | 2 | 2 | 2 | 2 | 2 | 2 | 2 | 2 | 2 | 2 | 2 | 2 | 2 | 2 | 2 | 2 | 2 | 2 | 2 | 2 | 2 | 2 | 2 | 2 | 2 | 2 | 2 | 2 | 2 | 2 | 2 | 2 | 2 | 2 | 2 | 2 | 2 | 2 | 2 | 2 | 2 | 2 | 2 | 2 | 2 | 2 | 2 | 2 | 2 | 2 | 2 | 2 | 2 | 2 | 2 | 2 | 2 | 2 | 2 | 2 | 2 | 2 | 2 | 2 | 2 | 2 | 2 | 2 | 2 | 2 | 2 | 2 | 2 | 2 | 2 | 2 | 2 | 2 | 2 | 2 | 2 | 2 | 2 | 2 | 2
| Модель |  | ø патрубка, мм | Обозначение | Высота | Ширина | ТО |  |  | 1 | [11 empty] | 2 | [9 empty] | 3 | [9 empty] | 4 | [9 empty] | 5
Длина, мм
[8 empty] | 500 | 550 | 600 | 650 | 700 | 750 | 800 | 850 | 900 | 950 | 1000 | 1050 | 1100 | 1150 | 1200 | 1250 | 1300 | 1350 | 1400 | 1450 | 1500 | 1550 | 1600 | 1650 | 1700 | 1750 | 1800 | 1850 | 1900 | 1950 | 2000 | 2050 | 2100 | 2150 | 2200 | 2250 | 2300 | 2350 | 2400 | 2450 | 2500 | 2550 | 2600 | 2650 | 2700 | 2750 | 2800 | 2850 | 2900 | 2950 | 3000 |  |  |  | 500 | 550 | 600 | 650 | 700 | 750 | 800 | 850 | 900 | 950 | 1000 | 1050 | 1100 | 1150 | 1200 | 1250 | 1300 | 1350 | 1400 | 1450 | 1500 | 1550 | 1600 | 1650 | 1700 | 1750 | 1800 | 1850 | 1900 | 1950 | 2000 | 2050 | 2100 | 2150 | 2200 | 2250 | 2300 | 2350 | 2400 | 2450 | 2500 | 2550 | 2600 | 2650 | 2700 | 2750 | 2800 | 2850 | 2900
[10 empty] | 8 | 8 | 8 | 8 | 8 | 8 | 8 | 12.5 | 12.5 | 12.5 | 16 | 16 | 16 | 20.5 | 20.5 | 30 | 30 | 30 | 30 | 30 | 30 | 38 | 38 | 45 | 45 | 45 | 45 | 45 | 53 | 53 | 53 | 53 | 60 | 60 | 60 | 60 | 60 | 60 | 60 | 75 | 75 | 75 | 75 | 75 | 75 | 75 | 75 | 90 | 90 | 90 | 90 | 90 | 90 | 90 | 90
[10 empty] | 50 | 50 | 50 | 50 | 50 | 50 | 50 | 80 | 80 | 80 | 100 | 100 | 100 | 130 | 130 | 160 | 160 | 160 | 160 | 160 | 160 | 210 | 210 | 235 | 235 | 235 | 235 | 235 | 285 | 285 | 285 | 285 | 320 | 320 | 320 | 320 | 320 | 320 | 320 | 395 | 395 | 395 | 395 | 395 | 395 | 395 | 395 | 470 | 470 | 470 | 470 | 470 | 470 | 470 | 470
ВК | ВК.065.260.ХХХ.2ТГ.24V |  |  | ВК | 65 | 260 | 2 |  |  | 504.4758 | 605.371 | 706.2661 | 807.1613 | 908.0564 | 1008.9516 | 1109.8468 | 1210.7419 | 1311.6371 | 1412.5322 | 1513.4274 | 1614.3226 | 1715.2177 | 1816.1129 | 1917.0081 | 2017.9032 | 2118.7984 | 2219.6935 | 2320.5887 | 2421.4839 | 2522.379 | 2623.2742 | 2724.1693 | 2825.0645 | 2925.9597 | 3026.8548 | 3127.75 | 3228.6451 | 3329.5403 | 3430.4355 | 3531.3306 | 3632.2258 | 3733.1209 | 3834.0161 | 3934.9113 | 4035.8064 | 4136.7016 | 4237.5967 | 4338.4919 | 4439.3871 | 4540.2822 | 4641.1774 | 4742.0725 | 4842.9677 | 4943.8629 | 5044.758 | 5145.6532 | 5246.5484 | 5347.4435 |  |  |  | 1.2291 | 1.2291 | 1.2291 | 1.2291 | 1.2291 | 1.2291 | 1.2291 | 1.2291 | 1.2291 | 1.2291 | 1.2291 | 1.2291 | 1.2291 | 1.2291 | 1.2291 | 1.2291 | 1.2291 | 1.2291 | 1.2291 | 1.2291 | 1.2291 | 1.2291 | 1.2291 | 1.2291 | 1.2291 | 1.2291 | 1.2291 | 1.2291 | 1.2291 | 1.2291 | 1.2291 | 1.2291 | 1.2291 | 1.2291 | 1.2291 | 1.2291 | 1.2291 | 1.2291 | 1.2291 | 1.2291 | 1.2291 | 1.2291 | 1.2291 | 1.2291 | 1.2291 | 1.2291 | 1.2291 | 1.2291 | 1.2291
| ВКВ.065.300.ХХХ.2ТГ.24V |  |  | ВК | 65 | 300 | 2 |  |  | 558.7205 | 670.4646 | 782.2087 | 893.9528 | 1005.6969 | 1117.441 | 1229.1851 | 1340.9292 | 1452.6733 | 1564.4174 | 1676.1615 | 1787.9056 | 1899.6497 | 2011.3938 | 2123.1379 | 2234.8821 | 2346.6262 | 2458.3703 | 2570.1144 | 2681.8585 | 2793.6026 | 2905.3467 | 3017.0908 | 3128.8349 | 3240.579 | 3352.3231 | 3464.0672 | 3575.8113 | 3687.5554 | 3799.2995 | 3911.0436 | 4022.7877 | 4134.5318 | 4246.2759 | 4358.02 | 4469.7641 | 4581.5082 | 4693.2523 | 4804.9964 | 4916.7405 | 5028.4846 | 5140.2287 | 5251.9728 | 5363.7169 | 5475.461 | 5587.2051 | 5698.9492 | 5810.6933 | 5922.4374 |  |  |  | 1.227 | 1.227 | 1.227 | 1.227 | 1.227 | 1.227 | 1.227 | 1.227 | 1.227 | 1.227 | 1.227 | 1.227 | 1.227 | 1.227 | 1.227 | 1.227 | 1.227 | 1.227 | 1.227 | 1.227 | 1.227 | 1.227 | 1.227 | 1.227 | 1.227 | 1.227 | 1.227 | 1.227 | 1.227 | 1.227 | 1.227 | 1.227 | 1.227 | 1.227 | 1.227 | 1.227 | 1.227 | 1.227 | 1.227 | 1.227 | 1.227 | 1.227 | 1.227 | 1.227 | 1.227 | 1.227 | 1.227 | 1.227 | 1.227
| ВКВ.065.360.ХХХ.4ТГ | [8 empty] | 779.3157 | 935.1788 | 1091.0419 | 1246.9051 | 1402.7682 | 1558.6313 | 1714.4945 | 1870.3576 | 2026.2207 | 2182.0839 | 2337.947 | 2493.8101 | 2649.6733 | 2805.5364 | 2961.3995 | 3117.2627 | 3273.1258 | 3428.9889 | 3584.8521 | 3740.7152 | 3896.5783 | 4052.4415 | 4208.3046 | 4364.1677 | 4520.0309 | 4675.894 | 4831.7571 | 4987.6203 | 5143.4834 | 5299.3465 | 5455.2097 | 5611.0728 | 5766.9359 | 5922.7991 | 6078.6622 | 6234.5253 | 6390.3885 | 6546.2516 | 6702.1147 | 6857.9779 | 7013.841 | 7169.7041 | 7325.5673 | 7481.4304 | 7637.2935 | 7793.1567 | 7949.0198 | 8104.8829 | 8260.7461 |  |  |  | 1.1783 | 1.1783 | 1.1783 | 1.1783 | 1.1783 | 1.1783 | 1.1783 | 1.1783 | 1.1783 | 1.1783 | 1.1783 | 1.1783 | 1.1783 | 1.1783 | 1.1783 | 1.1783 | 1.1783 | 1.1783 | 1.1783 | 1.1783 | 1.1783 | 1.1783 | 1.1783 | 1.1783 | 1.1783 | 1.1783 | 1.1783 | 1.1783 | 1.1783 | 1.1783 | 1.1783 | 1.1783 | 1.1783 | 1.1783 | 1.1783 | 1.1783 | 1.1783 | 1.1783 | 1.1783 | 1.1783 | 1.1783 | 1.1783 | 1.1783 | 1.1783 | 1.1783 | 1.1783 | 1.1783 | 1.1783 | 1.1783
| ВКВ.065.400.ХХХ.4ТГ | [8 empty] | 837.1767 | 1004.612 | 1172.0474 | 1339.4827 | 1506.918 | 1674.3534 | 1841.7887 | 2009.2241 | 2176.6594 | 2344.0947 | 2511.5301 | 2678.9654 | 2846.4007 | 3013.8361 | 3181.2714 | 3348.7068 | 3516.1421 | 3683.5774 | 3851.0128 | 4018.4481 | 4185.8835 | 4353.3188 | 4520.7541 | 4688.1895 | 4855.6248 | 5023.0601 | 5190.4955 | 5357.9308 | 5525.3662 | 5692.8015 | 5860.2368 | 6027.6722 | 6195.1075 | 6362.5429 | 6529.9782 | 6697.4135 | 6864.8489 | 7032.2842 | 7199.7195 | 7367.1549 | 7534.5902 | 7702.0256 | 7869.4609 | 8036.8962 | 8204.3316 | 8371.7669 | 8539.2022 | 8706.6376 | 8874.0729 |  |  |  | 1.1961 | 1.1961 | 1.1961 | 1.1961 | 1.1961 | 1.1961 | 1.1961 | 1.1961 | 1.1961 | 1.1961 | 1.1961 | 1.1961 | 1.1961 | 1.1961 | 1.1961 | 1.1961 | 1.1961 | 1.1961 | 1.1961 | 1.1961 | 1.1961 | 1.1961 | 1.1961 | 1.1961 | 1.1961 | 1.1961 | 1.1961 | 1.1961 | 1.1961 | 1.1961 | 1.1961 | 1.1961 | 1.1961 | 1.1961 | 1.1961 | 1.1961 | 1.1961 | 1.1961 | 1.1961 | 1.1961 | 1.1961 | 1.1961 | 1.1961 | 1.1961 | 1.1961 | 1.1961 | 1.1961 | 1.1961 | 1.1961
| ВКВ.070.260.ХХХ.2ТГ.24V |  |  | ВК | 70 | 260 | 2 |  |  | 620.0713 | 744.0855 | 868.0998 | 992.114 | 1116.1283 | 1240.1426 | 1364.1568 | 1488.1711 | 1612.1853 | 1736.1996 | 1860.2138 | 1984.2281 | 2108.2424 | 2232.2566 | 2356.2709 | 2480.2851 | 2604.2994 | 2728.3136 | 2852.3279 | 2976.3421 | 3100.3564 | 3224.3707 | 3348.3849 | 3472.3992 | 3596.4134 | 3720.4277 | 3844.4419 | 3968.4562 | 4092.4704 | 4216.4847 | 4340.499 | 4464.5132 | 4588.5275 | 4712.5417 | 4836.556 | 4960.5702 | 5084.5845 | 5208.5988 | 5332.613 | 5456.6273 | 5580.6415 | 5704.6558 | 5828.67 | 5952.6843 | 6076.6985 | 6200.7128 | 6324.7271 | 6448.7413 | 6572.7556 |  |  |  | 1.1459 | 1.1459 | 1.1459 | 1.1459 | 1.1459 | 1.1459 | 1.1459 | 1.1459 | 1.1459 | 1.1459 | 1.1459 | 1.1459 | 1.1459 | 1.1459 | 1.1459 | 1.1459 | 1.1459 | 1.1459 | 1.1459 | 1.1459 | 1.1459 | 1.1459 | 1.1459 | 1.1459 | 1.1459 | 1.1459 | 1.1459 | 1.1459 | 1.1459 | 1.1459 | 1.1459 | 1.1459 | 1.1459 | 1.1459 | 1.1459 | 1.1459 | 1.1459 | 1.1459 | 1.1459 | 1.1459 | 1.1459 | 1.1459 | 1.1459 | 1.1459 | 1.1459 | 1.1459 | 1.1459 | 1.1459 | 1.1459
| ВКВ.070.300.ХХХ.2ТГ.24V |  |  | ВК | 70 | 300 | 2 |  |  | 685.5446 | 822.6536 | 959.7625 | 1096.8714 | 1233.9804 | 1371.0893 | 1508.1982 | 1645.3071 | 1782.4161 | 1919.525 | 2056.6339 | 2193.7429 | 2330.8518 | 2467.9607 | 2605.0697 | 2742.1786 | 2879.2875 | 3016.3964 | 3153.5054 | 3290.6143 | 3427.7232 | 3564.8322 | 3701.9411 | 3839.05 | 3976.1589 | 4113.2679 | 4250.3768 | 4387.4857 | 4524.5947 | 4661.7036 | 4798.8125 | 4935.9214 | 5073.0304 | 5210.1393 | 5347.2482 | 5484.3572 | 5621.4661 | 5758.575 | 5895.6839 | 6032.7929 | 6169.9018 | 6307.0107 | 6444.1197 | 6581.2286 | 6718.3375 | 6855.4464 | 6992.5554 | 7129.6643 | 7266.7732 |  |  |  | 1.1479 | 1.1479 | 1.1479 | 1.1479 | 1.1479 | 1.1479 | 1.1479 | 1.1479 | 1.1479 | 1.1479 | 1.1479 | 1.1479 | 1.1479 | 1.1479 | 1.1479 | 1.1479 | 1.1479 | 1.1479 | 1.1479 | 1.1479 | 1.1479 | 1.1479 | 1.1479 | 1.1479 | 1.1479 | 1.1479 | 1.1479 | 1.1479 | 1.1479 | 1.1479 | 1.1479 | 1.1479 | 1.1479 | 1.1479 | 1.1479 | 1.1479 | 1.1479 | 1.1479 | 1.1479 | 1.1479 | 1.1479 | 1.1479 | 1.1479 | 1.1479 | 1.1479 | 1.1479 | 1.1479 | 1.1479 | 1.1479
| ВКВ.070.360.ХХХ.4ТГ | [8 empty] | 918.2563 | 1101.9076 | 1285.5589 | 1469.2101 | 1652.8614 | 1836.5127 | 2020.1639 | 2203.8152 | 2387.4665 | 2571.1177 | 2754.769 | 2938.4203 | 3122.0715 | 3305.7228 | 3489.374 | 3673.0253 | 3856.6766 | 4040.3278 | 4223.9791 | 4407.6304 | 4591.2816 | 4774.9329 | 4958.5842 | 5142.2354 | 5325.8867 | 5509.538 | 5693.1892 | 5876.8405 | 6060.4918 | 6244.143 | 6427.7943 | 6611.4456 | 6795.0968 | 6978.7481 | 7162.3994 | 7346.0506 | 7529.7019 | 7713.3532 | 7897.0044 | 8080.6557 | 8264.307 | 8447.9582 | 8631.6095 | 8815.2608 | 8998.912 | 9182.5633 | 9366.2145 | 9549.8658 | 9733.5171 |  |  |  | 1.1953 | 1.1953 | 1.1953 | 1.1953 | 1.1953 | 1.1953 | 1.1953 | 1.1953 | 1.1953 | 1.1953 | 1.1953 | 1.1953 | 1.1953 | 1.1953 | 1.1953 | 1.1953 | 1.1953 | 1.1953 | 1.1953 | 1.1953 | 1.1953 | 1.1953 | 1.1953 | 1.1953 | 1.1953 | 1.1953 | 1.1953 | 1.1953 | 1.1953 | 1.1953 | 1.1953 | 1.1953 | 1.1953 | 1.1953 | 1.1953 | 1.1953 | 1.1953 | 1.1953 | 1.1953 | 1.1953 | 1.1953 | 1.1953 | 1.1953 | 1.1953 | 1.1953 | 1.1953 | 1.1953 | 1.1953 | 1.1953
| ВКВ.070.400.ХХХ.4ТГ | [8 empty] | 1001.3573 | 1201.6288 | 1401.9003 | 1602.1718 | 1802.4432 | 2002.7147 | 2202.9862 | 2403.2576 | 2603.5291 | 2803.8006 | 3004.072 | 3204.3435 | 3404.615 | 3604.8864 | 3805.1579 | 4005.4294 | 4205.7009 | 4405.9723 | 4606.2438 | 4806.5153 | 5006.7867 | 5207.0582 | 5407.3297 | 5607.6011 | 5807.8726 | 6008.1441 | 6208.4155 | 6408.687 | 6608.9585 | 6809.23 | 7009.5014 | 7209.7729 | 7410.0444 | 7610.3158 | 7810.5873 | 8010.8588 | 8211.1302 | 8411.4017 | 8611.6732 | 8811.9447 | 9012.2161 | 9212.4876 | 9412.7591 | 9613.0305 | 9813.302 | 10013.5735 | 10213.8449 | 10414.1164 | 10614.3879 |  |  |  | 1.1775 | 1.1775 | 1.1775 | 1.1775 | 1.1775 | 1.1775 | 1.1775 | 1.1775 | 1.1775 | 1.1775 | 1.1775 | 1.1775 | 1.1775 | 1.1775 | 1.1775 | 1.1775 | 1.1775 | 1.1775 | 1.1775 | 1.1775 | 1.1775 | 1.1775 | 1.1775 | 1.1775 | 1.1775 | 1.1775 | 1.1775 | 1.1775 | 1.1775 | 1.1775 | 1.1775 | 1.1775 | 1.1775 | 1.1775 | 1.1775 | 1.1775 | 1.1775 | 1.1775 | 1.1775 | 1.1775 | 1.1775 | 1.1775 | 1.1775 | 1.1775 | 1.1775 | 1.1775 | 1.1775 | 1.1775 | 1.1775
| ВКВ.075.260.ХХХ.2ТГ.24V |  |  | ВК | 75 | 260 | 2 |  |  | 710.5293 | 852.6352 | 994.741 | 1136.8469 | 1278.9527 | 1421.0586 | 1563.1645 | 1705.2703 | 1847.3762 | 1989.482 | 2131.5879 | 2273.6938 | 2415.7996 | 2557.9055 | 2700.0113 | 2842.1172 | 2984.2231 | 3126.3289 | 3268.4348 | 3410.5406 | 3552.6465 | 3694.7524 | 3836.8582 | 3978.9641 | 4121.0699 | 4263.1758 | 4405.2817 | 4547.3875 | 4689.4934 | 4831.5992 | 4973.7051 | 5115.811 | 5257.9168 | 5400.0227 | 5542.1285 | 5684.2344 | 5826.3403 | 5968.4461 | 6110.552 | 6252.6578 | 6394.7637 | 6536.8696 | 6678.9754 | 6821.0813 | 6963.1871 | 7105.293 | 7247.3989 | 7389.5047 | 7531.6106 |  |  |  | 1.0541 | 1.0541 | 1.0541 | 1.0541 | 1.0541 | 1.0541 | 1.0541 | 1.0541 | 1.0541 | 1.0541 | 1.0541 | 1.0541 | 1.0541 | 1.0541 | 1.0541 | 1.0541 | 1.0541 | 1.0541 | 1.0541 | 1.0541 | 1.0541 | 1.0541 | 1.0541 | 1.0541 | 1.0541 | 1.0541 | 1.0541 | 1.0541 | 1.0541 | 1.0541 | 1.0541 | 1.0541 | 1.0541 | 1.0541 | 1.0541 | 1.0541 | 1.0541 | 1.0541 | 1.0541 | 1.0541 | 1.0541 | 1.0541 | 1.0541 | 1.0541 | 1.0541 | 1.0541 | 1.0541 | 1.0541 | 1.0541
| ВКВ.075.300.ХХХ.2ТГ.24V |  |  | ВК | 75 | 300 | 2 |  |  | 786.9303 | 944.3164 | 1101.7024 | 1259.0885 | 1416.4745 | 1573.8606 | 1731.2467 | 1888.6327 | 2046.0188 | 2203.4048 | 2360.7909 | 2518.177 | 2675.563 | 2832.9491 | 2990.3351 | 3147.7212 | 3305.1073 | 3462.4933 | 3619.8794 | 3777.2654 | 3934.6515 | 4092.0376 | 4249.4236 | 4406.8097 | 4564.1957 | 4721.5818 | 4878.9679 | 5036.3539 | 5193.74 | 5351.126 | 5508.5121 | 5665.8982 | 5823.2842 | 5980.6703 | 6138.0563 | 6295.4424 | 6452.8285 | 6610.2145 | 6767.6006 | 6924.9866 | 7082.3727 | 7239.7588 | 7397.1448 | 7554.5309 | 7711.9169 | 7869.303 | 8026.6891 | 8184.0751 | 8341.4612 |  |  |  | 1.0522 | 1.0522 | 1.0522 | 1.0522 | 1.0522 | 1.0522 | 1.0522 | 1.0522 | 1.0522 | 1.0522 | 1.0522 | 1.0522 | 1.0522 | 1.0522 | 1.0522 | 1.0522 | 1.0522 | 1.0522 | 1.0522 | 1.0522 | 1.0522 | 1.0522 | 1.0522 | 1.0522 | 1.0522 | 1.0522 | 1.0522 | 1.0522 | 1.0522 | 1.0522 | 1.0522 | 1.0522 | 1.0522 | 1.0522 | 1.0522 | 1.0522 | 1.0522 | 1.0522 | 1.0522 | 1.0522 | 1.0522 | 1.0522 | 1.0522 | 1.0522 | 1.0522 | 1.0522 | 1.0522 | 1.0522 | 1.0522
| ВКВ.075.360.ХХХ.4ТГ.24V |  |  | ВК | 75 | 360 | 4 |  |  | 1097.6277 | 1317.1532 | 1536.6788 | 1756.2043 | 1975.7299 | 2195.2554 | 2414.7809 | 2634.3065 | 2853.832 | 3073.3576 | 3292.8831 | 3512.4086 | 3731.9342 | 3951.4597 | 4170.9853 | 4390.5108 | 4610.0363 | 4829.5619 | 5049.0874 | 5268.613 | 5488.1385 | 5707.664 | 5927.1896 | 6146.7151 | 6366.2407 | 6585.7662 | 6805.2917 | 7024.8173 | 7244.3428 | 7463.8684 | 7683.3939 | 7902.9194 | 8122.445 | 8341.9705 | 8561.4961 | 8781.0216 | 9000.5471 | 9220.0727 | 9439.5982 | 9659.1238 | 9878.6493 | 10098.1748 | 10317.7004 | 10537.2259 | 10756.7515 | 10976.277 | 11195.8025 | 11415.3281 | 11634.8536 |  |  |  | 1.0105 | 1.0105 | 1.0105 | 1.0105 | 1.0105 | 1.0105 | 1.0105 | 1.0105 | 1.0105 | 1.0105 | 1.0105 | 1.0105 | 1.0105 | 1.0105 | 1.0105 | 1.0105 | 1.0105 | 1.0105 | 1.0105 | 1.0105 | 1.0105 | 1.0105 | 1.0105 | 1.0105 | 1.0105 | 1.0105 | 1.0105 | 1.0105 | 1.0105 | 1.0105 | 1.0105 | 1.0105 | 1.0105 | 1.0105 | 1.0105 | 1.0105 | 1.0105 | 1.0105 | 1.0105 | 1.0105 | 1.0105 | 1.0105 | 1.0105 | 1.0105 | 1.0105 | 1.0105 | 1.0105 | 1.0105 | 1.0105
| ВКВ.075.400.ХХХ.4ТГ.24V |  |  | ВК | 75 | 400 | 4 |  |  | 1179.1221 | 1414.9465 | 1650.7709 | 1886.5954 | 2122.4198 | 2358.2442 | 2594.0686 | 2829.893 | 3065.7175 | 3301.5419 | 3537.3663 | 3773.1907 | 4009.0151 | 4244.8396 | 4480.664 | 4716.4884 | 4952.3128 | 5188.1372 | 5423.9617 | 5659.7861 | 5895.6105 | 6131.4349 | 6367.2593 | 6603.0838 | 6838.9082 | 7074.7326 | 7310.557 | 7546.3814 | 7782.2059 | 8018.0303 | 8253.8547 | 8489.6791 | 8725.5035 | 8961.328 | 9197.1524 | 9432.9768 | 9668.8012 | 9904.6256 | 10140.4501 | 10376.2745 | 10612.0989 | 10847.9233 | 11083.7477 | 11319.5722 | 11555.3966 | 11791.221 | 12027.0454 | 12262.8698 | 12498.6943 |  |  |  | 1.0258 | 1.0258 | 1.0258 | 1.0258 | 1.0258 | 1.0258 | 1.0258 | 1.0258 | 1.0258 | 1.0258 | 1.0258 | 1.0258 | 1.0258 | 1.0258 | 1.0258 | 1.0258 | 1.0258 | 1.0258 | 1.0258 | 1.0258 | 1.0258 | 1.0258 | 1.0258 | 1.0258 | 1.0258 | 1.0258 | 1.0258 | 1.0258 | 1.0258 | 1.0258 | 1.0258 | 1.0258 | 1.0258 | 1.0258 | 1.0258 | 1.0258 | 1.0258 | 1.0258 | 1.0258 | 1.0258 | 1.0258 | 1.0258 | 1.0258 | 1.0258 | 1.0258 | 1.0258 | 1.0258 | 1.0258 | 1.0258
| ВКВ.080.260.ХХХ.2ТГ.24V |  |  | ВК | 80 | 260 | 2 |  |  | 748.9591 | 898.7509 | 1048.5428 | 1198.3346 | 1348.1264 | 1497.9182 | 1647.7101 | 1797.5019 | 1947.2937 | 2097.0855 | 2246.8774 | 2396.6692 | 2546.461 | 2696.2528 | 2846.0447 | 2995.8365 | 3145.6283 | 3295.4201 | 3445.212 | 3595.0038 | 3744.7956 | 3894.5874 | 4044.3792 | 4194.1711 | 4343.9629 | 4493.7547 | 4643.5465 | 4793.3384 | 4943.1302 | 5092.922 | 5242.7138 | 5392.5057 | 5542.2975 | 5692.0893 | 5841.8811 | 5991.673 | 6141.4648 | 6291.2566 | 6441.0484 | 6590.8403 | 6740.6321 | 6890.4239 | 7040.2157 | 7190.0076 | 7339.7994 | 7489.5912 | 7639.383 | 7789.1748 | 7938.9667 |  |  |  | 0.76545 | 0.76545 | 0.76545 | 0.76545 | 0.76545 | 0.76545 | 0.76545 | 0.74892 | 0.74892 | 0.74892 | 0.74291 | 0.74291 | 0.74291 | 0.73841 | 0.73841 | 0.73841 | 0.73841 | 0.73841 | 0.73841 | 0.73841 | 0.73841 | 0.73841 | 0.73841 | 0.73841 | 0.73841 | 0.73841 | 0.73841 | 0.73841 | 0.73841 | 0.73841 | 0.73841 | 0.73841 | 0.73841 | 0.73841 | 0.73841 | 0.73841 | 0.73841 | 0.73841 | 0.73841 | 0.73841 | 0.73841 | 0.73841 | 0.73841 | 0.73841 | 0.73841 | 0.73841 | 0.73841 | 0.73841 | 0.73841
| ВКВ.080.300.ХХХ.2ТГ.24V |  |  | ВК | 80 | 300 | 2 |  |  | 828.0418 | 993.6501 | 1159.2585 | 1324.8668 | 1490.4752 | 1656.0835 | 1821.6919 | 1987.3002 | 2152.9086 | 2318.5169 | 2484.1253 | 2649.7336 | 2815.342 | 2980.9503 | 3146.5587 | 3312.167 | 3477.7754 | 3643.3837 | 3808.9921 | 3974.6004 | 4140.2088 | 4305.8172 | 4471.4255 | 4637.0339 | 4802.6422 | 4968.2506 | 5133.8589 | 5299.4673 | 5465.0756 | 5630.684 | 5796.2923 | 5961.9007 | 6127.509 | 6293.1174 | 6458.7257 | 6624.3341 | 6789.9424 | 6955.5508 | 7121.1591 | 7286.7675 | 7452.3758 | 7617.9842 | 7783.5925 | 7949.2009 | 8114.8092 | 8280.4176 | 8446.026 | 8611.6343 | 8777.2427 |  |  |  | 0.80374 | 0.80374 | 0.80374 | 0.80374 | 0.80374 | 0.80374 | 0.80374 | 0.78638 | 0.78638 | 0.78638 | 0.78007 | 0.78007 | 0.78007 | 0.77534 | 0.77534 | 0.77534 | 0.77534 | 0.77534 | 0.77534 | 0.77534 | 0.77534 | 0.77534 | 0.77534 | 0.77534 | 0.77534 | 0.77534 | 0.77534 | 0.77534 | 0.77534 | 0.77534 | 0.77534 | 0.77534 | 0.77534 | 0.77534 | 0.77534 | 0.77534 | 0.77534 | 0.77534 | 0.77534 | 0.77534 | 0.77534 | 0.77534 | 0.77534 | 0.77534 | 0.77534 | 0.77534 | 0.77534 | 0.77534 | 0.77534
| ВКВ.080.360.ХХХ.4ТГ.24V |  |  | ВК | 80 | 360 | 4 |  |  | 1109.1248 | 1330.9498 | 1552.7748 | 1774.5997 | 1996.4247 | 2218.2497 | 2440.0746 | 2661.8996 | 2883.7246 | 3105.5495 | 3327.3745 | 3549.1994 | 3771.0244 | 3992.8494 | 4214.6743 | 4436.4993 | 4658.3243 | 4880.1492 | 5101.9742 | 5323.7992 | 5545.6241 | 5767.4491 | 5989.2741 | 6211.099 | 6432.924 | 6654.749 | 6876.5739 | 7098.3989 | 7320.2239 | 7542.0488 | 7763.8738 | 7985.6988 | 8207.5237 | 8429.3487 | 8651.1737 | 8872.9986 | 9094.8236 | 9316.6486 | 9538.4735 | 9760.2985 | 9982.1234 | 10203.9484 | 10425.7734 | 10647.5983 | 10869.4233 | 11091.2483 | 11313.0732 | 11534.8982 | 11756.7232 |  |  |  | 0.74463 | 0.74463 | 0.74463 | 0.74463 | 0.74463 | 0.74463 | 0.74463 | 0.72855 | 0.72855 | 0.72855 | 0.7227 | 0.7227 | 0.7227 | 0.71831 | 0.71831 | 0.71831 | 0.71831 | 0.71831 | 0.71831 | 0.71831 | 0.71831 | 0.71831 | 0.71831 | 0.71831 | 0.71831 | 0.71831 | 0.71831 | 0.71831 | 0.71831 | 0.71831 | 0.71831 | 0.71831 | 0.71831 | 0.71831 | 0.71831 | 0.71831 | 0.71831 | 0.71831 | 0.71831 | 0.71831 | 0.71831 | 0.71831 | 0.71831 | 0.71831 | 0.71831 | 0.71831 | 0.71831 | 0.71831 | 0.71831
| ВКВ.080.400.ХХХ.4ТГ.24V |  |  | ВК | 80 | 400 | 4 |  |  | 1209.4992 | 1451.399 | 1693.2989 | 1935.1987 | 2177.0986 | 2418.9984 | 2660.8982 | 2902.7981 | 3144.6979 | 3386.5978 | 3628.4976 | 3870.3974 | 4112.2973 | 4354.1971 | 4596.097 | 4837.9968 | 5079.8966 | 5321.7965 | 5563.6963 | 5805.5962 | 6047.496 | 6289.3958 | 6531.2957 | 6773.1955 | 7015.0954 | 7256.9952 | 7498.895 | 7740.7949 | 7982.6947 | 8224.5946 | 8466.4944 | 8708.3942 | 8950.2941 | 9192.1939 | 9434.0938 | 9675.9936 | 9917.8934 | 10159.7933 | 10401.6931 | 10643.593 | 10885.4928 | 11127.3926 | 11369.2925 | 11611.1923 | 11853.0922 | 12094.992 | 12336.8918 | 12578.7917 | 12820.6915 |  |  |  | 0.75557 | 0.75557 | 0.75557 | 0.75557 | 0.75557 | 0.75557 | 0.75557 | 0.73926 | 0.73926 | 0.73926 | 0.73332 | 0.73332 | 0.73332 | 0.72887 | 0.72887 | 0.72887 | 0.72887 | 0.72887 | 0.72887 | 0.72887 | 0.72887 | 0.72887 | 0.72887 | 0.72887 | 0.72887 | 0.72887 | 0.72887 | 0.72887 | 0.72887 | 0.72887 | 0.72887 | 0.72887 | 0.72887 | 0.72887 | 0.72887 | 0.72887 | 0.72887 | 0.72887 | 0.72887 | 0.72887 | 0.72887 | 0.72887 | 0.72887 | 0.72887 | 0.72887 | 0.72887 | 0.72887 | 0.72887 | 0.72887
| ВК.090.160.ХХХ.2ТГ |  | 50 | ВК | 90 | 160 | 2 |  |  | 385.1992 | 462.239 | 539.2789 | 616.3187 | 693.3585 | 770.3984 | 847.4382 | 904.5148 | 979.8911 | 1055.2673 | 1121.5694 | 1196.3406 | 1271.1119 | 1337.7165 | 1412.034 | 1486.3516 | 1560.6692 | 1634.9868 | 1709.3044 | 1783.6219 | 1857.9395 | 1932.2571 | 2006.5747 | 2080.8923 | 2155.2098 | 2229.5274 | 2303.845 | 2378.1626 | 2452.4802 | 2526.7978 | 2601.1153 | 2675.4329 | 2749.7505 | 2824.0681 | 2898.3857 | 2972.7032 | 3047.0208 | 3121.3384 | 3195.656 | 3269.9736 | 3344.2911 | 3418.6087 | 3492.9263 | 3567.2439 | 3641.5615 | 3715.8791 | 3790.1966 | 3864.5142 | 3938.8318 | -520.2231 | -520.2231 | -520.2231 | 222.9527 | 297.2703 | 371.5879 | 503.0729 | 586.9183 | 670.7638 | 754.6093 | 838.4548 | 922.3002 | 1006.1457 | 1089.9912 | 1173.8367 | 1257.6821 | 1341.5276 | 1425.3731 | 1509.2186 | 1593.064 | 1676.9095 | 1760.755 | 1844.6005 | 1928.4459 | 2012.2914 | 2096.1369 | 2179.9824 | 2263.8279 | 2347.6733 | 2431.5188 | 2515.3643 | 2599.2098 | 2683.0552 | 2766.9007 | 2850.7462 | 2934.5917 | 3018.4371 | 3102.2826 | 3186.1281 | 3269.9736 | 3353.819 | 3437.6645 | 3521.51 | 3605.3555 | 3689.2009 | 3773.0464 | 3856.8919 | 3940.7374 | 4024.5828 | 4108.4283 | 4192.2738 | 4276.1193
| ВК.090.200.ХХХ.2ТГ |  |  | ВК | 90 | 200 | 2 |  |  | 432.8081 | 519.3697 | 605.9313 | 692.4929 | 779.0545 | 865.6161 | 952.1778 | 1016.3088 | 1101.0012 | 1185.6936 | 1260.1903 | 1344.203 | 1428.2157 | 1503.0522 | 1586.5551 | 1670.058 | 1753.5609 | 1837.0638 | 1920.5667 | 2004.0696 | 2087.5725 | 2171.0754 | 2254.5783 | 2338.0812 | 2421.5841 | 2505.087 | 2588.5899 | 2672.0928 | 2755.5957 | 2839.0986 | 2922.6015 | 3006.1044 | 3089.6073 | 3173.1102 | 3256.6131 | 3340.116 | 3423.6189 | 3507.1218 | 3590.6247 | 3674.1276 | 3757.6305 | 3841.1334 | 3924.6363 | 4008.1392 | 4091.6421 | 4175.145 | 4258.6479 | 4342.1508 | 4425.6537 |  |  |  | 1.2295 | 1.2295 | 1.2295 | 1.2295 | 1.2295 | 1.2295 | 1.2295 | 1.2228 | 1.2228 | 1.2228 | 1.2203 | 1.2203 | 1.2203 | 1.2184 | 1.2184 | 1.2184 | 1.2184 | 1.2184 | 1.2184 | 1.2184 | 1.2184 | 1.2184 | 1.2184 | 1.2184 | 1.2184 | 1.2184 | 1.2184 | 1.2184 | 1.2184 | 1.2184 | 1.2184 | 1.2184 | 1.2184 | 1.2184 | 1.2184 | 1.2184 | 1.2184 | 1.2184 | 1.2184 | 1.2184 | 1.2184 | 1.2184 | 1.2184 | 1.2184 | 1.2184 | 1.2184 | 1.2184 | 1.2184 | 1.2184
| ВК.090.260.ХХХ.2ТГ |  |  | ВК | 90 | 260 | 2 |  |  | 573.2933 | 687.952 | 802.6106 | 917.2693 | 1031.928 | 1146.5866 | 1261.2453 | 1346.1926 | 1458.3754 | 1570.5581 | 1669.2357 | 1780.518 | 1891.8004 | 1990.9282 | 2101.5353 | 2212.1424 | 2322.7495 | 2433.3566 | 2543.9638 | 2654.5709 | 2765.178 | 2875.7851 | 2986.3922 | 3096.9994 | 3207.6065 | 3318.2136 | 3428.8207 | 3539.4278 | 3650.035 | 3760.6421 | 3871.2492 | 3981.8563 | 4092.4634 | 4203.0706 | 4313.6777 | 4424.2848 | 4534.8919 | 4645.499 | 4756.1062 | 4866.7133 | 4977.3204 | 5087.9275 | 5198.5346 | 5309.1418 | 5419.7489 | 5530.356 | 5640.9631 | 5751.5702 | 5862.1774 |  |  |  | 1.1721 | 1.1721 | 1.1721 | 1.1721 | 1.1721 | 1.1721 | 1.1721 | 1.1657 | 1.1657 | 1.1657 | 1.1633 | 1.1633 | 1.1633 | 1.1615 | 1.1615 | 1.1615 | 1.1615 | 1.1615 | 1.1615 | 1.1615 | 1.1615 | 1.1615 | 1.1615 | 1.1615 | 1.1615 | 1.1615 | 1.1615 | 1.1615 | 1.1615 | 1.1615 | 1.1615 | 1.1615 | 1.1615 | 1.1615 | 1.1615 | 1.1615 | 1.1615 | 1.1615 | 1.1615 | 1.1615 | 1.1615 | 1.1615 | 1.1615 | 1.1615 | 1.1615 | 1.1615 | 1.1615 | 1.1615 | 1.1615
| ВК.090.300.ХХХ.2ТГ |  |  | ВК | 90 | 300 | 2 |  |  | 665.5311 | 798.6373 | 931.7435 | 1064.8498 | 1197.956 | 1331.0622 | 1464.1684 | 1562.783 | 1693.015 | 1823.2469 | 1937.8008 | 2066.9875 | 2196.1742 | 2311.2508 | 2439.6536 | 2568.0564 | 2696.4592 | 2824.862 | 2953.2649 | 3081.6677 | 3210.0705 | 3338.4733 | 3466.8761 | 3595.279 | 3723.6818 | 3852.0846 | 3980.4874 | 4108.8902 | 4237.2931 | 4365.6959 | 4494.0987 | 4622.5015 | 4750.9043 | 4879.3072 | 5007.71 | 5136.1128 | 5264.5156 | 5392.9184 | 5521.3213 | 5649.7241 | 5778.1269 | 5906.5297 | 6034.9325 | 6163.3354 | 6291.7382 | 6420.141 | 6548.5438 | 6676.9466 | 6805.3495 |  |  |  | 1.1162 | 1.1162 | 1.1162 | 1.1162 | 1.1162 | 1.1162 | 1.1162 | 1.1102 | 1.1102 | 1.1102 | 1.1079 | 1.1079 | 1.1079 | 1.1062 | 1.1062 | 1.1062 | 1.1062 | 1.1062 | 1.1062 | 1.1062 | 1.1062 | 1.1062 | 1.1062 | 1.1062 | 1.1062 | 1.1062 | 1.1062 | 1.1062 | 1.1062 | 1.1062 | 1.1062 | 1.1062 | 1.1062 | 1.1062 | 1.1062 | 1.1062 | 1.1062 | 1.1062 | 1.1062 | 1.1062 | 1.1062 | 1.1062 | 1.1062 | 1.1062 | 1.1062 | 1.1062 | 1.1062 | 1.1062 | 1.1062
| ВК.090.300.ХХХ.4ТГ |  |  | ВК | 90 | 300 | 4 |  |  | 778.6714 | 934.4057 | 1090.1399 | 1245.8742 | 1401.6085 | 1557.3428 | 1713.0771 | 1828.4562 | 1980.8275 | 2133.1988 | 2267.2269 | 2418.3754 | 2569.5239 | 2704.1634 | 2854.3947 | 3004.626 | 3154.8573 | 3305.0886 | 3455.3199 | 3605.5512 | 3755.7825 | 3906.0138 | 4056.2451 | 4206.4764 | 4356.7077 | 4506.939 | 4657.1703 | 4807.4016 | 4957.6329 | 5107.8642 | 5258.0955 | 5408.3268 | 5558.5581 | 5708.7894 | 5859.0207 | 6009.252 | 6159.4833 | 6309.7146 | 6459.9459 | 6610.1772 | 6760.4085 | 6910.6398 | 7060.8711 | 7211.1024 | 7361.3337 | 7511.565 | 7661.7963 | 7812.0276 | 7962.2589
| ВК.090.360.ХХХ.4ТГ |  |  | ВК | 90 | 360 | 4 |  |  | 825.8829 | 991.0595 | 1156.2361 | 1321.4127 | 1486.5893 | 1651.7659 | 1816.9425 | 1939.3171 | 2100.9269 | 2262.5366 | 2404.691 | 2565.0037 | 2725.3164 | 2868.1193 | 3027.4592 | 3186.7992 | 3346.1392 | 3505.4791 | 3664.8191 | 3824.159 | 3983.499 | 4142.839 | 4302.1789 | 4461.5189 | 4620.8588 | 4780.1988 | 4939.5388 | 5098.8787 | 5258.2187 | 5417.5586 | 5576.8986 | 5736.2386 | 5895.5785 | 6054.9185 | 6214.2584 | 6373.5984 | 6532.9384 | 6692.2783 | 6851.6183 | 7010.9582 | 7170.2982 | 7329.6382 | 7488.9781 | 7648.3181 | 7807.658 | 7966.998 | 8126.338 | 8285.6779 | 8445.0179 |  |  |  | 1.2049 | 1.2049 | 1.2049 | 1.2049 | 1.2049 | 1.2049 | 1.2049 | 1.1983 | 1.1983 | 1.1983 | 1.1958 | 1.1958 | 1.1958 | 1.194 | 1.194 | 1.194 | 1.194 | 1.194 | 1.194 | 1.194 | 1.194 | 1.194 | 1.194 | 1.194 | 1.194 | 1.194 | 1.194 | 1.194 | 1.194 | 1.194 | 1.194 | 1.194 | 1.194 | 1.194 | 1.194 | 1.194 | 1.194 | 1.194 | 1.194 | 1.194 | 1.194 | 1.194 | 1.194 | 1.194 | 1.194 | 1.194 | 1.194 | 1.194 | 1.194
| ВК.090.400.ХХХ.4ТГ |  |  | ВК | 90 | 400 | 4 |  |  | 913.8636 | 1096.6363 | 1279.409 | 1462.1818 | 1644.9545 | 1827.7272 | 2010.4999 | 2145.911 | 2324.737 | 2503.5629 | 2660.8608 | 2838.2515 | 3015.6422 | 3173.6578 | 3349.9721 | 3526.2864 | 3702.6007 | 3878.915 | 4055.2294 | 4231.5437 | 4407.858 | 4584.1723 | 4760.4866 | 4936.801 | 5113.1153 | 5289.4296 | 5465.7439 | 5642.0582 | 5818.3726 | 5994.6869 | 6171.0012 | 6347.3155 | 6523.6298 | 6699.9442 | 6876.2585 | 7052.5728 | 7228.8871 | 7405.2014 | 7581.5158 | 7757.8301 | 7934.1444 | 8110.4587 | 8286.773 | 8463.0874 | 8639.4017 | 8815.716 | 8992.0303 | 9168.3446 | 9344.659 |  |  |  | 0 | 0 | 0 | 0 | 0 | 0 | 0 | 0 | 0 | 0 | 0 | 0 | 0 | 0 | 0 | 0 | 0 | 0 | 0 | 0 | 0 | 0 | 0 | 0 | 0 | 0 | 0 | 0 | 0 | 0 | 0 | 0 | 0 | 0 | 0 | 0 | 0 | 0 | 0 | 0 | 0 | 0 | 0 | 0 | 0 | 0 | 0 | 0 | 0
| ВК.090.400.ХХХ.6ТГ |  |  | ВК | 90 | 400 | 6 |  |  | 1124.0522 | 1348.8627 | 1573.6731 | 1798.4836 | 2023.294 | 2248.1045 | 2472.9149 | 2639.4706 | 2859.4265 | 3079.3823 | 3272.8588 | 3491.0494 | 3709.24 | 3903.599 | 4120.4657 | 4337.3323 | 4554.1989 | 4771.0655 | 4987.9321 | 5204.7987 | 5421.6653 | 5638.532 | 5855.3986 | 6072.2652 | 6289.1318 | 6505.9984 | 6722.865 | 6939.7316 | 7156.5982 | 7373.4649 | 7590.3315 | 7807.1981 | 8024.0647 | 8240.9313 | 8457.7979 | 8674.6645 | 8891.5312 | 9108.3978 | 9325.2644 | 9542.131 | 9758.9976 | 9975.8642 | 10192.7308 | 10409.5975 | 10626.4641 | 10843.3307 | 11060.1973 | 11277.0639 | 11493.9305
| ВК.110.160.ХХХ.2ТГ |  | 60 | ВК | 110 | 160 | 2 |  |  | 468.2692 | 561.9231 | 655.5769 | 749.2308 | 842.8846 | 936.5385 | 1030.1923 | 1093.5909 | 1184.7234 | 1275.856 | 1353.2362 | 1443.4519 | 1533.6677 | 1611.5063 | 1701.0344 | 1790.5625 | 1880.0906 | 1969.6188 | 2059.1469 | 2148.675 | 2238.2031 | 2327.7313 | 2417.2594 | 2506.7875 | 2596.3156 | 2685.8438 | 2775.3719 | 2864.9 | 2954.4281 | 3043.9563 | 3133.4844 | 3223.0125 | 3312.5406 | 3402.0688 | 3491.5969 | 3581.125 | 3670.6531 | 3760.1813 | 3849.7094 | 3939.2375 | 4028.7656 | 4118.2938 | 4207.8219 | 4297.35 | 4386.8781 | 4476.4063 | 4565.9344 | 4655.4625 | 4744.9907
| ВК.110.200.ХХХ.2ТГ |  |  | ВК | 110 | 200 | 2 |  |  | 532.1241 | 638.5489 | 744.9738 | 851.3986 | 957.8234 | 1064.2482 | 1170.6731 | 1242.7169 | 1346.2766 | 1449.8364 | 1537.7684 | 1640.2863 | 1742.8042 | 1831.2571 | 1932.9936 | 2034.7301 | 2136.4666 | 2238.2031 | 2339.9396 | 2441.6762 | 2543.4127 | 2645.1492 | 2746.8857 | 2848.6222 | 2950.3587 | 3052.0952 | 3153.8317 | 3255.5682 | 3357.3047 | 3459.0412 | 3560.7777 | 3662.5142 | 3764.2507 | 3865.9872 | 3967.7237 | 4069.4603 | 4171.1968 | 4272.9333 | 4374.6698 | 4476.4063 | 4578.1428 | 4679.8793 | 4781.6158 | 4883.3523 | 4985.0888 | 5086.8253 | 5188.5618 | 5290.2983 | 5392.0348 |  |  |  | 1.895 | 1.895 | 1.895 | 1.895 | 1.895 | 1.895 | 1.895 | 1.895 | 1.895 | 1.895 | 1.895 | 1.895 | 1.895 | 1.895 | 1.895 | 1.895 | 1.895 | 1.895 | 1.895 | 1.895 | 1.895 | 1.895 | 1.895 | 1.895 | 1.895 | 1.895 | 1.895 | 1.895 | 1.895 | 1.895 | 1.895 | 1.895 | 1.895 | 1.895 | 1.895 | 1.895 | 1.895 | 1.895 | 1.895 | 1.895 | 1.895 | 1.895 | 1.895 | 1.895 | 1.895 | 1.895 | 1.895 | 1.895 | 1.895
| ВК.110.260.ХХХ.2ТГ |  |  | ВК | 110 | 260 | 2 |  |  | 671.9427 | 806.3312 | 940.7198 | 1075.1083 | 1209.4969 | 1343.8854 | 1478.2739 | 1569.2477 | 1700.0183 | 1830.789 | 1941.8256 | 2071.2806 | 2200.7357 | 2312.4301 | 2440.8985 | 2569.3668 | 2697.8351 | 2826.3035 | 2954.7718 | 3083.2402 | 3211.7085 | 3340.1768 | 3468.6452 | 3597.1135 | 3725.5819 | 3854.0502 | 3982.5185 | 4110.9869 | 4239.4552 | 4367.9236 | 4496.3919 | 4624.8602 | 4753.3286 | 4881.7969 | 5010.2653 | 5138.7336 | 5267.2019 | 5395.6703 | 5524.1386 | 5652.607 | 5781.0753 | 5909.5436 | 6038.012 | 6166.4803 | 6294.9487 | 6423.417 | 6551.8853 | 6680.3537 | 6808.822 |  |  |  | 1.6943 | 1.6943 | 1.6943 | 1.6943 | 1.6943 | 1.6943 | 1.6943 | 1.6943 | 1.6943 | 1.6943 | 1.6943 | 1.6943 | 1.6943 | 1.6943 | 1.6943 | 1.6943 | 1.6943 | 1.6943 | 1.6943 | 1.6943 | 1.6943 | 1.6943 | 1.6943 | 1.6943 | 1.6943 | 1.6943 | 1.6943 | 1.6943 | 1.6943 | 1.6943 | 1.6943 | 1.6943 | 1.6943 | 1.6943 | 1.6943 | 1.6943 | 1.6943 | 1.6943 | 1.6943 | 1.6943 | 1.6943 | 1.6943 | 1.6943 | 1.6943 | 1.6943 | 1.6943 | 1.6943 | 1.6943 | 1.6943
| ВК.110.300.ХХХ.2ТГ |  |  | ВК | 110 | 300 | 2 |  |  | 742.8932 | 891.4718 | 1040.0504 | 1188.6291 | 1337.2077 | 1485.7863 | 1634.365 | 1734.9446 | 1879.5234 | 2024.1021 | 2146.8631 | 2289.9873 | 2433.1115 | 2556.5998 | 2698.6331 | 2840.6664 | 2982.6997 | 3124.733 | 3266.7664 | 3408.7997 | 3550.833 | 3692.8663 | 3834.8996 | 3976.933 | 4118.9663 | 4260.9996 | 4403.0329 | 4545.0662 | 4687.0996 | 4829.1329 | 4971.1662 | 5113.1995 | 5255.2328 | 5397.2662 | 5539.2995 | 5681.3328 | 5823.3661 | 5965.3994 | 6107.4328 | 6249.4661 | 6391.4994 | 6533.5327 | 6675.566 | 6817.5994 | 6959.6327 | 7101.666 | 7243.6993 | 7385.7326 | 7527.766 |  |  |  | 1.3449 | 1.3449 | 1.3449 | 1.3449 | 1.3449 | 1.3449 | 1.3449 | 1.3449 | 1.3449 | 1.3449 | 1.3449 | 1.3449 | 1.3449 | 1.3449 | 1.3449 | 1.3449 | 1.3449 | 1.3449 | 1.3449 | 1.3449 | 1.3449 | 1.3449 | 1.3449 | 1.3449 | 1.3449 | 1.3449 | 1.3449 | 1.3449 | 1.3449 | 1.3449 | 1.3449 | 1.3449 | 1.3449 | 1.3449 | 1.3449 | 1.3449 | 1.3449 | 1.3449 | 1.3449 | 1.3449 | 1.3449 | 1.3449 | 1.3449 | 1.3449 | 1.3449 | 1.3449 | 1.3449 | 1.3449 | 1.3449
| ВК.110.300.ХХХ.4ТГ |  |  | ВК | 110 | 300 | 4 |  |  | 943.4743 | 1132.1692 | 1320.8641 | 1509.5589 | 1698.2538 | 1886.9487 | 2075.6435 | 2203.3797 | 2386.9947 | 2570.6096 | 2726.5161 | 2908.2839 | 3090.0516 | 3246.8817 | 3427.264 | 3607.6463 | 3788.0286 | 3968.411 | 4148.7933 | 4329.1756 | 4509.5579 | 4689.9402 | 4870.3225 | 5050.7049 | 5231.0872 | 5411.4695 | 5591.8518 | 5772.2341 | 5952.6164 | 6132.9988 | 6313.3811 | 6493.7634 | 6674.1457 | 6854.528 | 7034.9103 | 7215.2927 | 7395.675 | 7576.0573 | 7756.4396 | 7936.8219 | 8117.2042 | 8297.5866 | 8477.9689 | 8658.3512 | 8838.7335 | 9019.1158 | 9199.4981 | 9379.8805 | 9560.2628 | -1262.6762 | -1262.6762 | -1262.6762 | 541.1469 | 721.5293 | 901.9116 | 1256.8574 | 1466.3337 | 1675.8099 | 1885.2861 | 2094.7624 | 2304.2386 | 2513.7149 | 2723.1911 | 2932.6673 | 3142.1436 | 3351.6198 | 3561.0961 | 3770.5723 | 3980.0485 | 4189.5248 | 4399.001 | 4608.4772 | 4817.9535 | 5027.4297 | 5236.906 | 5446.3822 | 5655.8584 | 5865.3347 | 6074.8109 | 6284.2872 | 6493.7634 | 6703.2396 | 6912.7159 | 7122.1921 | 7331.6683 | 7541.1446 | 7750.6208 | 7960.0971 | 8169.5733 | 8379.0495 | 8588.5258 | 8798.002 | 9007.4783 | 9216.9545 | 9426.4307 | 9635.907 | 9845.3832 | 10054.8594 | 10264.3357 | 10473.8119 | 10683.2882
| ВК.110.360.ХХХ.4ТГ |  |  | ВК | 110 | 360 | 4 |  |  | 995.0721 | 1194.0865 | 1393.101 | 1592.1154 | 1791.1298 | 1990.1442 | 2189.1586 | 2323.8806 | 2517.5373 | 2711.194 | 2875.6269 | 3067.3353 | 3259.0438 | 3424.4508 | 3614.6981 | 3804.9453 | 3995.1926 | 4185.4399 | 4375.6871 | 4565.9344 | 4756.1817 | 4946.4289 | 5136.6762 | 5326.9235 | 5517.1707 | 5707.418 | 5897.6653 | 6087.9125 | 6278.1598 | 6468.4071 | 6658.6543 | 6848.9016 | 7039.1489 | 7229.3961 | 7419.6434 | 7609.8907 | 7800.1379 | 7990.3852 | 8180.6325 | 8370.8797 | 8561.127 | 8751.3743 | 8941.6215 | 9131.8688 | 9322.1161 | 9512.3633 | 9702.6106 | 9892.8579 | 10083.1051 |  |  |  | 1.2649 | 1.2649 | 1.2649 | 1.2649 | 1.2649 | 1.2649 | 1.2649 | 1.2649 | 1.2649 | 1.2649 | 1.2649 | 1.2649 | 1.2649 | 1.2649 | 1.2649 | 1.2649 | 1.2649 | 1.2649 | 1.2649 | 1.2649 | 1.2649 | 1.2649 | 1.2649 | 1.2649 | 1.2649 | 1.2649 | 1.2649 | 1.2649 | 1.2649 | 1.2649 | 1.2649 | 1.2649 | 1.2649 | 1.2649 | 1.2649 | 1.2649 | 1.2649 | 1.2649 | 1.2649 | 1.2649 | 1.2649 | 1.2649 | 1.2649 | 1.2649 | 1.2649 | 1.2649 | 1.2649 | 1.2649 | 1.2649
| ВК.110.400.ХХХ.4ТГ |  |  | ВК | 110 | 400 | 4 |  |  | 1085.1249 | 1302.1498 | 1519.1748 | 1736.1998 | 1953.2247 | 2170.2497 | 2387.2747 | 2534.1888 | 2745.3712 | 2956.5536 | 3135.8674 | 3344.9253 | 3553.9831 | 3734.3592 | 3941.8236 | 4149.288 | 4356.7524 | 4564.2168 | 4771.6812 | 4979.1456 | 5186.61 | 5394.0744 | 5601.5388 | 5809.0032 | 6016.4676 | 6223.932 | 6431.3964 | 6638.8608 | 6846.3252 | 7053.7896 | 7261.254 | 7468.7184 | 7676.1828 | 7883.6472 | 8091.1116 | 8298.576 | 8506.0404 | 8713.5048 | 8920.9692 | 9128.4336 | 9335.898 | 9543.3624 | 9750.8268 | 9958.2912 | 10165.7556 | 10373.22 | 10580.6844 | 10788.1488 | 10995.6132 | -2099.5884 | -2099.5884 | -2099.5884 | 899.8236 | 1199.7648 | 1499.706 | 1799.6472 | 2099.5884 | 2399.5296 | 2699.4708 | 2999.412 | 3299.3532 | 3599.2944 | 3899.2356 | 4199.1768 | 4499.118 | 4799.0592 | 5099.0004 | 5398.9416 | 5698.8828 | 5998.824 | 6298.7652 | 6598.7064 | 6898.6476 | 7198.5888 | 7498.53 | 7798.4712 | 8098.4124 | 8398.3536 | 8698.2948 | 8998.236 | 9298.1772 | 9598.1184 | 9898.0596 | 10198.0008 | 10497.942 | 10797.8832 | 11097.8244 | 11397.7656 | 11697.7068 | 11997.648 | 12297.5892 | 12597.5304 | 12897.4716 | 13197.4128 | 13497.354 | 13797.2952 | 14097.2364 | 14397.1776 | 14697.1188 | 14997.06 | 15297.0012
| ВК.110.400.ХХХ.6ТГ |  |  | ВК | 110 | 400 | 6 |  |  | 1247.8936 | 1497.4723 | 1747.051 | 1996.6297 | 2246.2085 | 2495.7872 | 2745.3659 | 2914.3171 | 3157.1769 | 3400.0366 | 3606.2475 | 3846.664 | 4087.0805 | 4294.5131 | 4533.0971 | 4771.6812 | 5010.2653 | 5248.8493 | 5487.4334 | 5726.0174 | 5964.6015 | 6203.1856 | 6441.7696 | 6680.3537 | 6918.9377 | 7157.5218 | 7396.1059 | 7634.6899 | 7873.274 | 8111.858 | 8350.4421 | 8589.0262 | 8827.6102 | 9066.1943 | 9304.7783 | 9543.3624 | 9781.9465 | 10020.5305 | 10259.1146 | 10497.6986 | 10736.2827 | 10974.8668 | 11213.4508 | 11452.0349 | 11690.6189 | 11929.203 | 12167.7871 | 12406.3711 | 12644.9552 | -1670.0884 | -1670.0884 | -1670.0884 | 715.7522 | 954.3362 | 1192.9203 | 1662.3922 | 1939.4575 | 2216.5229 | 2493.5882 | 2770.6536 | 3047.719 | 3324.7843 | 3601.8497 | 3878.915 | 4155.9804 | 4433.0458 | 4710.1111 | 4987.1765 | 5264.2418 | 5541.3072 | 5818.3726 | 6095.4379 | 6372.5033 | 6649.5686 | 6926.634 | 7203.6994 | 7480.7647 | 7757.8301 | 8034.8954 | 8311.9608 | 8589.0262 | 8866.0915 | 9143.1569 | 9420.2222 | 9697.2876 | 9974.353 | 10251.4183 | 10528.4837 | 10805.549 | 11082.6144 | 11359.6798 | 11636.7451 | 11913.8105 | 12190.8758 | 12467.9412 | 12745.0066 | 13022.0719 | 13299.1373 | 13576.2026 | 13853.268 | 14130.3334
| ВК.140.160.ХХХ.4ТК |  | 90 | ВК | 140 | 160 | 4 |  |  | 924.4516 | 1109.3419 | 1294.2322 | 1479.1225 | 1664.0129 | 1848.9032 | 2033.7935 | 2158.9542 | 2338.867 | 2518.7799 | 2671.5429 | 2849.6458 | 3027.7486 | 3181.4166 | 3358.162 | 3534.9074 | 3711.6528 | 3888.3981 | 4065.1435 | 4241.8889 | 4418.6342 | 4595.3796 | 4772.125 | 4948.8703 | 5125.6157 | 5302.3611 | 5479.1064 | 5655.8518 | 5832.5972 | 6009.3425 | 6186.0879 | 6362.8333 | 6539.5787 | 6716.324 | 6893.0694 | 7069.8148 | 7246.5601 | 7423.3055 | 7600.0509 | 7776.7962 | 7953.5416 | 8130.287 | 8307.0323 | 8483.7777 | 8660.5231 | 8837.2685 | 9014.0138 | 9190.7592 | 9367.5046
| ВК.140.200.ХХХ.4ТК |  |  | ВК | 140 | 200 | 4 |  |  | 973.1069 | 1167.7283 | 1362.3497 | 1556.9711 | 1751.5925 | 1946.2139 | 2140.8352 | 2272.5834 | 2461.9653 | 2651.3472 | 2812.1504 | 2999.6271 | 3187.1038 | 3348.8596 | 3534.9074 | 3720.9551 | 3907.0029 | 4093.0507 | 4279.0984 | 4465.1462 | 4651.1939 | 4837.2417 | 5023.2894 | 5209.3372 | 5395.3849 | 5581.4327 | 5767.4805 | 5953.5282 | 6139.576 | 6325.6237 | 6511.6715 | 6697.7192 | 6883.767 | 7069.8148 | 7255.8625 | 7441.9103 | 7627.958 | 7814.0058 | 8000.0535 | 8186.1013 | 8372.1491 | 8558.1968 | 8744.2446 | 8930.2923 | 9116.3401 | 9302.3878 | 9488.4356 | 9674.4834 | 9860.5311
| ВК.140.260.ХХХ.4ТК |  |  | ВК | 140 | 260 | 4 |  |  | 1024.3231 | 1229.1877 | 1434.0523 | 1638.9169 | 1843.7816 | 2048.6462 | 2253.5108 | 2392.193 | 2591.5424 | 2790.8918 | 2960.1583 | 3157.5022 | 3354.8461 | 3525.1154 | 3720.9551 | 3916.7949 | 4112.6346 | 4308.4744 | 4504.3141 | 4700.1539 | 4895.9936 | 5091.8333 | 5287.6731 | 5483.5128 | 5679.3526 | 5875.1923 | 6071.0321 | 6266.8718 | 6462.7116 | 6658.5513 | 6854.391 | 7050.2308 | 7246.0705 | 7441.9103 | 7637.75 | 7833.5898 | 8029.4295 | 8225.2693 | 8421.109 | 8616.9487 | 8812.7885 | 9008.6282 | 9204.468 | 9400.3077 | 9596.1475 | 9791.9872 | 9987.8269 | 10183.6667 | 10379.5064
| ВК.140.300.ХХХ.6ТП |  |  | ВК | 140 | 300 | 6 |  |  | 1147.1566 | 1376.5879 | 1606.0193 | 1835.4506 | 2064.8819 | 2294.3132 | 2523.7445 | 2679.0571 | 2902.3118 | 3125.5666 | 3315.131 | 3536.1397 | 3757.1485 | 3947.8359 | 4167.1601 | 4386.4843 | 4605.8085 | 4825.1327 | 5044.4569 | 5263.7812 | 5483.1054 | 5702.4296 | 5921.7538 | 6141.078 | 6360.4022 | 6579.7264 | 6799.0507 | 7018.3749 | 7237.6991 | 7457.0233 | 7676.3475 | 7895.6717 | 8114.9959 | 8334.3202 | 8553.6444 | 8772.9686 | 8992.2928 | 9211.617 | 9430.9412 | 9650.2655 | 9869.5897 | 10088.9139 | 10308.2381 | 10527.5623 | 10746.8865 | 10966.2107 | 11185.535 | 11404.8592 | 11624.1834
| ВК.140.300.ХХХ.8ТП |  |  | ВК | 140 | 300 | 8 |  |  | 1207.5333 | 1449.0399 | 1690.5466 | 1932.0532 | 2173.5599 | 2415.0665 | 2656.5732 | 2820.0601 | 3055.0651 | 3290.0701 | 3489.6116 | 3722.2523 | 3954.8931 | 4155.6167 | 4386.4843 | 4617.3519 | 4848.2195 | 5079.0871 | 5309.9547 | 5540.8223 | 5771.6899 | 6002.5575 | 6233.4251 | 6464.2926 | 6695.1602 | 6926.0278 | 7156.8954 | 7387.763 | 7618.6306 | 7849.4982 | 8080.3658 | 8311.2334 | 8542.101 | 8772.9686 | 9003.8362 | 9234.7038 | 9465.5714 | 9696.439 | 9927.3066 | 10158.1742 | 10389.0418 | 10619.9093 | 10850.7769 | 11081.6445 | 11312.5121 | 11543.3797 | 11774.2473 | 12005.1149 | 12235.9825
| ВК.140.360.ХХХ.6ТП |  |  | ВК | 140 | 360 | 6 |  |  | 1226.9055 | 1472.2866 | 1717.6676 | 1963.0487 | 2208.4298 | 2453.8109 | 2699.192 | 2865.3017 | 3104.0768 | 3342.852 | 3545.5946 | 3781.9676 | 4018.3406 | 4222.2843 | 4456.8557 | 4691.4271 | 4925.9984 | 5160.5698 | 5395.1411 | 5629.7125 | 5864.2838 | 6098.8552 | 6333.4265 | 6567.9979 | 6802.5692 | 7037.1406 | 7271.7119 | 7506.2833 | 7740.8546 | 7975.426 | 8209.9973 | 8444.5687 | 8679.1401 | 8913.7114 | 9148.2828 | 9382.8541 | 9617.4255 | 9851.9968 | 10086.5682 | 10321.1395 | 10555.7109 | 10790.2822 | 11024.8536 | 11259.4249 | 11493.9963 | 11728.5676 | 11963.139 | 12197.7103 | 12432.2817 | -2373.9171 | -2373.9171 | -2373.9171 | 1017.3931 | 1356.5241 | 1695.6551 | 2034.7861 | 2373.9171 | 2713.0481 | 3052.1792 | 3391.3102 | 3730.4412 | 4069.5722 | 4408.7032 | 4747.8342 | 5086.9653 | 5426.0963 | 5765.2273 | 6104.3583 | 6443.4893 | 6782.6203 | 7121.7514 | 7460.8824 | 7800.0134 | 8139.1444 | 8478.2754 | 8817.4064 | 9156.5375 | 9495.6685 | 9834.7995 | 10173.9305 | 10513.0615 | 10852.1926 | 11191.3236 | 11530.4546 | 11869.5856 | 12208.7166 | 12547.8476 | 12886.9787 | 13226.1097 | 13565.2407 | 13904.3717 | 14243.5027 | 14582.6337 | 14921.7648 | 15260.8958 | 15600.0268 | 15939.1578 | 16278.2888 | 16617.4198 | 16956.5509 | 17295.6819
| ВК.140.360.ХХХ.8ТП |  |  | ВК | 140 | 360 | 8 |  |  | 1291.4794 | 1549.7753 | 1808.0712 | 2066.3671 | 2324.663 | 2582.9589 | 2841.2548 | 3016.107 | 3267.4493 | 3518.7915 | 3732.2049 | 3981.0185 | 4229.8322 | 4444.5098 | 4691.4271 | 4938.3443 | 5185.2615 | 5432.1787 | 5679.0959 | 5926.0131 | 6172.9303 | 6419.8475 | 6666.7648 | 6913.682 | 7160.5992 | 7407.5164 | 7654.4336 | 7901.3508 | 8148.268 | 8395.1853 | 8642.1025 | 8889.0197 | 9135.9369 | 9382.8541 | 9629.7713 | 9876.6885 | 10123.6057 | 10370.523 | 10617.4402 | 10864.3574 | 11111.2746 | 11358.1918 | 11605.109 | 11852.0262 | 12098.9435 | 12345.8607 | 12592.7779 | 12839.6951 | 13086.6123 | -2498.8601 | -2498.8601 | -2498.8601 | 1070.9401 | 1427.9201 | 1784.9001 | 2141.8801 | 2498.8601 | 2855.8401 | 3212.8202 | 3569.8002 | 3926.7802 | 4283.7602 | 4640.7402 | 4997.7203 | 5354.7003 | 5711.6803 | 6068.6603 | 6425.6403 | 6782.6203 | 7139.6004 | 7496.5804 | 7853.5604 | 8210.5404 | 8567.5204 | 8924.5005 | 9281.4805 | 9638.4605 | 9995.4405 | 10352.4205 | 10709.4005 | 11066.3806 | 11423.3606 | 11780.3406 | 12137.3206 | 12494.3006 | 12851.2807 | 13208.2607 | 13565.2407 | 13922.2207 | 14279.2007 | 14636.1807 | 14993.1608 | 15350.1408 | 15707.1208 | 16064.1008 | 16421.0808 | 16778.0609 | 17135.0409 | 17492.0209 | 17849.0009 | 18205.9809
| ВК.140.400.ХХХ.6ТП |  |  | ВК | 140 | 400 | 6 |  |  | 1270.1472 | 1524.1766 | 1778.2061 | 2032.2355 | 2286.265 | 2540.2944 | 2794.3238 | 2966.288 | 3213.4786 | 3460.6693 | 3670.5576 | 3915.2614 | 4159.9652 | 4371.0969 | 4613.9356 | 4856.7743 | 5099.613 | 5342.4518 | 5585.2905 | 5828.1292 | 6070.9679 | 6313.8066 | 6556.6453 | 6799.484 | 7042.3228 | 7285.1615 | 7528.0002 | 7770.8389 | 8013.6776 | 8256.5163 | 8499.3551 | 8742.1938 | 8985.0325 | 9227.8712 | 9470.7099 | 9713.5486 | 9956.3874 | 10199.2261 | 10442.0648 | 10684.9035 | 10927.7422 | 11170.5809 | 11413.4197 | 11656.2584 | 11899.0971 | 12141.9358 | 12384.7745 | 12627.6132 | 12870.4519 | -2457.5848 | -2457.5848 | -2457.5848 | 1053.2506 | 1404.3342 | 1755.4177 | 2106.5012 | 2457.5848 | 2808.6683 | 3159.7519 | 3510.8354 | 3861.9189 | 4213.0025 | 4564.086 | 4915.1696 | 5266.2531 | 5617.3366 | 5968.4202 | 6319.5037 | 6670.5873 | 7021.6708 | 7372.7543 | 7723.8379 | 8074.9214 | 8426.0049 | 8777.0885 | 9128.172 | 9479.2556 | 9830.3391 | 10181.4226 | 10532.5062 | 10883.5897 | 11234.6733 | 11585.7568 | 11936.8403 | 12287.9239 | 12639.0074 | 12990.091 | 13341.1745 | 13692.258 | 14043.3416 | 14394.4251 | 14745.5087 | 15096.5922 | 15447.6757 | 15798.7593 | 16149.8428 | 16500.9264 | 16852.0099 | 17203.0934 | 17554.177 | 17905.2605
| ВК.140.400.ХХХ.8ТП |  |  | ВК | 140 | 400 | 8 |  |  | 1388.139 | 1665.7668 | 1943.3946 | 2221.0224 | 2498.6502 | 2776.278 | 3053.9058 | 3241.8448 | 3511.9985 | 3782.1522 | 4011.5383 | 4278.9742 | 4546.4101 | 4777.1551 | 5042.5526 | 5307.9501 | 5573.3476 | 5838.7451 | 6104.1426 | 6369.5401 | 6634.9376 | 6900.3351 | 7165.7326 | 7431.1301 | 7696.5276 | 7961.9251 | 8227.3226 | 8492.7201 | 8758.1176 | 9023.5151 | 9288.9126 | 9554.3101 | 9819.7076 | 10085.1051 | 10350.5026 | 10615.9002 | 10881.2977 | 11146.6952 | 11412.0927 | 11677.4902 | 11942.8877 | 12208.2852 | 12473.6827 | 12739.0802 | 13004.4777 | 13269.8752 | 13535.2727 | 13800.6702 | 14066.0677 | -2685.885 | -2685.885 | -2685.885 | 1151.0936 | 1534.7914 | 1918.4893 | 2302.1871 | 2685.885 | 3069.5829 | 3453.2807 | 3836.9786 | 4220.6764 | 4604.3743 | 4988.0721 | 5371.77 | 5755.4679 | 6139.1657 | 6522.8636 | 6906.5614 | 7290.2593 | 7673.9571 | 8057.655 | 8441.3529 | 8825.0507 | 9208.7486 | 9592.4464 | 9976.1443 | 10359.8421 | 10743.54 | 11127.2379 | 11510.9357 | 11894.6336 | 12278.3314 | 12662.0293 | 13045.7272 | 13429.425 | 13813.1229 | 14196.8207 | 14580.5186 | 14964.2164 | 15347.9143 | 15731.6122 | 16115.31 | 16499.0079 | 16882.7057 | 17266.4036 | 17650.1014 | 18033.7993 | 18417.4972 | 18801.195 | 19184.8929 | 19568.5907
| ВК.150.160.ХХХ.4ТК |  | 125 | ВК | 150 | 160 | 4 |  |  | 957.9809 | 1149.5771 | 1341.1733 | 1532.7695 | 1724.3657 | 1915.9618 | 2107.558 | 2237.2582 | 2423.6964 | 2610.1346 | 2768.4382 | 2953.0008 | 3137.5633 | 3296.8048 | 3479.9606 | 3663.1165 | 3846.2723 | 4029.4281 | 4212.5839 | 4395.7397 | 4578.8956 | 4762.0514 | 4945.2072 | 5128.363 | 5311.5189 | 5494.6747 | 5677.8305 | 5860.9863 | 6044.1422 | 6227.298 | 6410.4538 | 6593.6096 | 6776.7654 | 6959.9213 | 7143.0771 | 7326.2329 | 7509.3887 | 7692.5446 | 7875.7004 | 8058.8562 | 8242.012 | 8425.1679 | 8608.3237 | 8791.4795 | 8974.6353 | 9157.7911 | 9340.947 | 9524.1028 | 9707.2586 |  |  |  | 0 | 0 | 0 | 0 | 0 | 0 | 0 | 0 | 0 | 0 | 0 | 0 | 0 | 0 | 0 | 0 | 0 | 0 | 0 | 0 | 0 | 0 | 0 | 0 | 0 | 0 | 0 | 0 | 0 | 0 | 0 | 0 | 0 | 0 | 0 | 0 | 0 | 0 | 0 | 0 | 0 | 0 | 0 | 0 | 0 | 0 | 0 | 0 | 0
| ВК.150.200.ХХХ.4ТК |  |  | ВК | 150 | 200 | 4 |  |  | 1008.401 | 1210.0812 | 1411.7614 | 1613.4415 | 1815.1217 | 2016.8019 | 2218.4821 | 2355.0087 | 2551.2594 | 2747.5101 | 2914.1455 | 3108.4219 | 3302.6983 | 3470.3209 | 3663.1165 | 3855.9121 | 4048.7077 | 4241.5033 | 4434.2989 | 4627.0945 | 4819.8901 | 5012.6857 | 5205.4813 | 5398.2769 | 5591.0725 | 5783.8681 | 5976.6637 | 6169.4593 | 6362.2549 | 6555.0505 | 6747.8461 | 6940.6417 | 7133.4373 | 7326.2329 | 7519.0285 | 7711.8241 | 7904.6197 | 8097.4153 | 8290.2109 | 8483.0065 | 8675.8021 | 8868.5977 | 9061.3933 | 9254.1889 | 9446.9845 | 9639.7801 | 9832.5758 | 10025.3714 | 10218.167 |  |  |  | #REF! | #REF! | #REF! | #REF! | #REF! | #REF! | #REF! | #REF! | #REF! | #REF! | #REF! | #REF! | #REF! | #REF! | #REF! | #REF! | #REF! | #REF! | #REF! | #REF! | #REF! | #REF! | #REF! | #REF! | #REF! | #REF! | #REF! | #REF! | #REF! | #REF! | #REF! | #REF! | #REF! | #REF! | #REF! | #REF! | #REF! | #REF! | #REF! | #REF! | #REF! | #REF! | #REF! | #REF! | #REF! | #REF! | #REF! | #REF! | #REF!
| ВК.150.260.ХХХ.4ТК |  |  | ВК | 150 | 260 | 4 |  |  | 1061.4747 | 1273.7696 | 1486.0646 | 1698.3595 | 1910.6545 | 2122.9494 | 2335.2443 | 2478.9565 | 2685.5362 | 2892.1159 | 3067.5216 | 3272.023 | 3476.5245 | 3652.9693 | 3855.9121 | 4058.8548 | 4261.7975 | 4464.7403 | 4667.683 | 4870.6258 | 5073.5685 | 5276.5112 | 5479.454 | 5682.3967 | 5885.3395 | 6088.2822 | 6291.2249 | 6494.1677 | 6697.1104 | 6900.0532 | 7102.9959 | 7305.9386 | 7508.8814 | 7711.8241 | 7914.7669 | 8117.7096 | 8320.6523 | 8523.5951 | 8726.5378 | 8929.4806 | 9132.4233 | 9335.366 | 9538.3088 | 9741.2515 | 9944.1943 | 10147.137 | 10350.0797 | 10553.0225 | 10755.9652 |  |  |  | 0.52306 | 0.58117 | 0.62269 | 0.65382 | 0.67804 | 0.69741 | 0.71326 | 0.74657 | 0.75805 | 0.7679 | 0.78432 | 0.79186 | 0.79851 | 0.81061 | 0.81594 | 0.82074 | 0.82508 | 0.82903 | 0.83263 | 0.83594 | 0.83898 | 0.84178 | 0.84438 | 0.8468 | 0.84904 | 0.85114 | 0.8531 | 0.85494 | 0.85666 | 0.85829 | 0.85982 | 0.86127 | 0.86264 | 0.86394 | 0.86517 | 0.86634 | 0.86745 | 0.86851 | 0.86952 | 0.87048 | 0.8714 | 0.87228 | 0.87313 | 0.87394 | 0.87471 | 0.87546 | 0.87617 | 0.87686 | 0.87752
| ВК.150.300.ХХХ.6ТП |  |  | ВК | 150 | 300 | 6 |  |  | 1258.6906 | 1510.4287 | 1762.1668 | 2013.9049 | 2265.643 | 2517.3812 | 2769.1193 | 2939.5323 | 3184.4933 | 3429.4543 | 3637.4494 | 3879.9461 | 4122.4427 | 4331.67 | 4572.3183 | 4812.9666 | 5053.6149 | 5294.2633 | 5534.9116 | 5775.5599 | 6016.2083 | 6256.8566 | 6497.5049 | 6738.1533 | 6978.8016 | 7219.4499 | 7460.0983 | 7700.7466 | 7941.3949 | 8182.0432 | 8422.6916 | 8663.3399 | 8903.9882 | 9144.6366 | 9385.2849 | 9625.9332 | 9866.5816 | 10107.2299 | 10347.8782 | 10588.5266 | 10829.1749 | 11069.8232 | 11310.4715 | 11551.1199 | 11791.7682 | 12032.4165 | 12273.0649 | 12513.7132 | 12754.3615 | -2407.5976 | -2407.5976 | -2407.5976 | 1031.8275 | 1375.7701 | 1719.7126 | 2063.6551 | 2407.5976 | 2751.5401 | 3095.4826 | 3439.4251 | 3783.3676 | 4127.3102 | 4471.2527 | 4815.1952 | 5159.1377 | 5503.0802 | 5847.0227 | 6190.9652 | 6534.9078 | 6878.8503 | 7222.7928 | 7566.7353 | 7910.6778 | 8254.6203 | 8598.5628 | 8942.5053 | 9286.4479 | 9630.3904 | 9974.3329 | 10318.2754 | 10662.2179 | 11006.1604 | 11350.1029 | 11694.0454 | 12037.988 | 12381.9305 | 12725.873 | 13069.8155 | 13413.758 | 13757.7005 | 14101.643 | 14445.5856 | 14789.5281 | 15133.4706 | 15477.4131 | 15821.3556 | 16165.2981 | 16509.2406 | 16853.1831 | 17197.1257 | 17541.0682
| ВК.150.300.ХХХ.8ТП |  |  | ВК | 150 | 300 | 8 |  |  | 1324.9375 | 1589.9249 | 1854.9124 | 2119.8999 | 2384.8874 | 2649.8749 | 2914.8624 | 3094.2445 | 3352.0982 | 3609.9519 | 3828.8941 | 4084.1537 | 4339.4133 | 4559.6526 | 4812.9666 | 5066.2806 | 5319.5947 | 5572.9087 | 5826.2227 | 6079.5368 | 6332.8508 | 6586.1648 | 6839.4789 | 7092.7929 | 7346.1069 | 7599.421 | 7852.735 | 8106.049 | 8359.3631 | 8612.6771 | 8865.9911 | 9119.3052 | 9372.6192 | 9625.9332 | 9879.2473 | 10132.5613 | 10385.8753 | 10639.1894 | 10892.5034 | 11145.8174 | 11399.1315 | 11652.4455 | 11905.7595 | 12159.0736 | 12412.3876 | 12665.7016 | 12919.0157 | 13172.3297 | 13425.6437
| ВК.150.360.ХХХ.6ТП |  |  | ВК | 150 | 360 | 6 |  |  | 1271.4046 | 1525.6855 | 1779.9665 | 2034.2474 | 2288.5283 | 2542.8092 | 2797.0902 | 2969.2245 | 3216.6599 | 3464.0953 | 3674.1913 | 3919.1374 | 4164.0835 | 4375.4242 | 4618.5033 | 4861.5824 | 5104.6616 | 5347.7407 | 5590.8198 | 5833.8989 | 6076.9781 | 6320.0572 | 6563.1363 | 6806.2154 | 7049.2945 | 7292.3737 | 7535.4528 | 7778.5319 | 8021.611 | 8264.6901 | 8507.7693 | 8750.8484 | 8993.9275 | 9237.0066 | 9480.0858 | 9723.1649 | 9966.244 | 10209.3231 | 10452.4022 | 10695.4814 | 10938.5605 | 11181.6396 | 11424.7187 | 11667.7979 | 11910.877 | 12153.9561 | 12397.0352 | 12640.1143 | 12883.1935
| ВК.150.360.ХХХ.8ТП |  |  | ВК | 150 | 360 | 8 |  |  | 1338.3207 | 1605.9848 | 1873.6489 | 2141.3131 | 2408.9772 | 2676.6413 | 2944.3054 | 3125.4995 | 3385.9578 | 3646.4161 | 3867.5698 | 4125.4078 | 4383.2458 | 4605.7097 | 4861.5824 | 5117.4552 | 5373.328 | 5629.2007 | 5885.0735 | 6140.9462 | 6396.819 | 6652.6918 | 6908.5645 | 7164.4373 | 7420.31 | 7676.1828 | 7932.0556 | 8187.9283 | 8443.8011 | 8699.6738 | 8955.5466 | 9211.4194 | 9467.2921 | 9723.1649 | 9979.0376 | 10234.9104 | 10490.7832 | 10746.6559 | 11002.5287 | 11258.4014 | 11514.2742 | 11770.147 | 12026.0197 | 12281.8925 | 12537.7652 | 12793.638 | 13049.5108 | 13305.3835 | 13561.2563 |  |  |  | 0.52306 | 0.58117 | 0.62269 | 0.65382 | 0.67804 | 0.69741 | 0.71326 | 0.74657 | 0.75805 | 0.7679 | 0.78432 | 0.79186 | 0.79851 | 0.81061 | 0.81594 | 0.82074 | 0.82508 | 0.82903 | 0.83263 | 0.83594 | 0.83898 | 0.84178 | 0.84438 | 0.8468 | 0.84904 | 0.85114 | 0.8531 | 0.85494 | 0.85666 | 0.85829 | 0.85982 | 0.86127 | 0.86264 | 0.86394 | 0.86517 | 0.86634 | 0.86745 | 0.86851 | 0.86952 | 0.87048 | 0.8714 | 0.87228 | 0.87313 | 0.87394 | 0.87471 | 0.87546 | 0.87617 | 0.87686 | 0.87752
| ВК.150.400.ХХХ.6ТП |  |  | ВК | 150 | 400 | 6 |  |  | 1316.2147 | 1579.4577 | 1842.7006 | 2105.9435 | 2369.1865 | 2632.4294 | 2895.6724 | 3073.8735 | 3330.0297 | 3586.1858 | 3803.6866 | 4057.2657 | 4310.8448 | 4529.6341 | 4781.2804 | 5032.9268 | 5284.5731 | 5536.2194 | 5787.8658 | 6039.5121 | 6291.1584 | 6542.8048 | 6794.4511 | 7046.0975 | 7297.7438 | 7549.3901 | 7801.0365 | 8052.6828 | 8304.3291 | 8555.9755 | 8807.6218 | 9059.2682 | 9310.9145 | 9562.5608 | 9814.2072 | 10065.8535 | 10317.4998 | 10569.1462 | 10820.7925 | 11072.4389 | 11324.0852 | 11575.7315 | 11827.3779 | 12079.0242 | 12330.6706 | 12582.3169 | 12833.9632 | 13085.6096 | 13337.2559 | -2546.72 | -2546.72 | -2546.72 | 1091.4514 | 1455.2686 | 1819.0857 | 2182.9028 | 2546.72 | 2910.5371 | 3274.3543 | 3638.1714 | 4001.9885 | 4365.8057 | 4729.6228 | 5093.44 | 5457.2571 | 5821.0742 | 6184.8914 | 6548.7085 | 6912.5256 | 7276.3428 | 7640.1599 | 8003.9771 | 8367.7942 | 8731.6113 | 9095.4285 | 9459.2456 | 9823.0628 | 10186.8799 | 10550.697 | 10914.5142 | 11278.3313 | 11642.1485 | 12005.9656 | 12369.7827 | 12733.5999 | 13097.417 | 13461.2342 | 13825.0513 | 14188.8684 | 14552.6856 | 14916.5027 | 15280.3199 | 15644.137 | 16007.9541 | 16371.7713 | 16735.5884 | 17099.4056 | 17463.2227 | 17827.0398 | 18190.857 | 18554.6741
| ВК.150.400.ХХХ.8ТП |  |  | ВК | 150 | 400 | 8 |  |  | 1438.486 | 1726.1832 | 2013.8804 | 2301.5776 | 2589.2749 | 2876.9721 | 3164.6693 | 3359.4246 | 3639.3767 | 3919.3287 | 4157.0345 | 4434.1701 | 4711.3058 | 4950.4198 | 5225.4431 | 5500.4664 | 5775.4897 | 6050.513 | 6325.5364 | 6600.5597 | 6875.583 | 7150.6063 | 7425.6296 | 7700.653 | 7975.6763 | 8250.6996 | 8525.7229 | 8800.7462 | 9075.7696 | 9350.7929 | 9625.8162 | 9900.8395 | 10175.8628 | 10450.8862 | 10725.9095 | 11000.9328 | 11275.9561 | 11550.9794 | 11826.0028 | 12101.0261 | 12376.0494 | 12651.0727 | 12926.096 | 13201.1194 | 13476.1427 | 13751.166 | 14026.1893 | 14301.2126 | 14576.236 | -2783.3005 | -2783.3005 | -2783.3005 | 1192.8431 | 1590.4574 | 1988.0718 | 2385.6862 | 2783.3005 | 3180.9149 | 3578.5292 | 3976.1436 | 4373.758 | 4771.3723 | 5168.9867 | 5566.601 | 5964.2154 | 6361.8298 | 6759.4441 | 7157.0585 | 7554.6728 | 7952.2872 | 8349.9016 | 8747.5159 | 9145.1303 | 9542.7446 | 9940.359 | 10337.9734 | 10735.5877 | 11133.2021 | 11530.8164 | 11928.4308 | 12326.0452 | 12723.6595 | 13121.2739 | 13518.8882 | 13916.5026 | 14314.117 | 14711.7313 | 15109.3457 | 15506.96 | 15904.5744 | 16302.1888 | 16699.8031 | 17097.4175 | 17495.0318 | 17892.6462 | 18290.2606 | 18687.8749 | 19085.4893 | 19483.1036 | 19880.718 | 20278.3324
| Модель |  |  | Обозначение | Высота | Ширина | ТО | Длина, мм
[8 empty] | 500 | 550 | 600 | 650 | 700 | 750 | 800 | 850 | 900 | 950 | 1000 | 1050 | 1100 | 1150 | 1200 | 1250 | 1300 | 1350 | 1400 | 1450 | 1500 | 1550 | 1600 | 1650 | 1700 | 1750 | 1800 | 1850 | 1900 | 1950 | 2000 | 2050 | 2100 | 2150 | 2200 | 2250 | 2300 | 2350 | 2400 | 2450 | 2500 | 2550 | 2600 | 2650 | 2700 | 2750 | 2800 | 2850 | 2900 | 2950 | 3000
ВКВ.МАХ 24В | ВКВ.МАХ.090.260.ХХХ.2ТГ.24V |  |  | ВКВ.МАХ | 90 | 260 | 2 | 558.3521 | 744.4694 | 930.5868 | 1116.7042 | 1302.8215 | 1488.9389 | 1675.0562 | 1861.1736 | 2047.291 | 2233.4083 | 2419.5257 | 2605.643 | 2791.7604 | 2977.8778 | 3163.9951 | 3350.1125 | 3536.2298 | 3722.3472 | 3908.4646 | 4094.5819 | 4280.6993 | 4466.8166 | 4652.934 | 4839.0514 | 5025.1687 | 5211.2861 | 5397.4034 | 5583.5208 | 5769.6382 | 5955.7555 | 6141.8729 | 6327.9902 | 6514.1076 | 6700.225 | 6886.3423 | 7072.4597 | 7258.577 | 7444.6944 | 7630.8118 | 7816.9291 | 8003.0465 | 8189.1638 | 8375.2812 | 8561.3986 | 8747.5159 | 8933.6333 | 9119.7506 | 9305.868 | 9491.9854 | 9678.1027 | 9864.2201
| ВКВ.МАХ.090.300.ХХХ.2ТГ.24V |  |  | ВКВ.МАХ | 90 | 300 | 2 | 649.2573 | 865.6764 | 1082.0956 | 1298.5147 | 1514.9338 | 1731.3529 | 1947.772 | 2164.1911 | 2380.6102 | 2597.0293 | 2813.4485 | 3029.8676 | 3246.2867 | 3462.7058 | 3679.1249 | 3895.544 | 4111.9631 | 4328.3822 | 4544.8014 | 4761.2205 | 4977.6396 | 5194.0587 | 5410.4778 | 5626.8969 | 5843.316 | 6059.7351 | 6276.1542 | 6492.5734 | 6708.9925 | 6925.4116 | 7141.8307 | 7358.2498 | 7574.6689 | 7791.088 | 8007.5071 | 8223.9263 | 8440.3454 | 8656.7645 | 8873.1836 | 9089.6027 | 9306.0218 | 9522.4409 | 9738.86 | 9955.2792 | 10171.6983 | 10388.1174 | 10604.5365 | 10820.9556 | 11037.3747 | 11253.7938 | 11470.2129 |  | 1.3094 | 1.3094 | 1.3094 | 1.3094 | 1.3094 | 1.3094 | 1.3094 | 1.3094 | 1.3094 | 1.3094 | 1.3094 | 1.3094 | 1.3094 | 1.3094 | 1.3094 | 1.3094 | 1.3094 | 1.3094 | 1.3094 | 1.3094 | 1.3094 | 1.3094 | 1.3094 | 1.3094 | 1.3094 | 1.3094 | 1.3094 | 1.3094 | 1.3094 | 1.3094 | 1.3094 | 1.3094 | 1.3094 | 1.3094 | 1.3094 | 1.3094 | 1.3094 | 1.3094 | 1.3094 | 1.3094 | 1.3094 | 1.3094 | 1.3094 | 1.3094 | 1.3094 | 1.3094 | 1.3094 | 1.3094 | 1.3094 | 1.3094 | 1.3094
| ВКВ.МАХ.090.360.ХХХ.2ТГ.24V |  |  | ВКВ.МАХ | 90 | 360 | 2 | 694.7053 | 926.2738 | 1157.8422 | 1389.4107 | 1620.9791 | 1852.5476 | 2084.116 | 2315.6845 | 2547.2529 | 2778.8214 | 3010.3898 | 3241.9583 | 3473.5267 | 3705.0952 | 3936.6636 | 4168.2321 | 4399.8005 | 4631.369 | 4862.9374 | 5094.5059 | 5326.0743 | 5557.6428 | 5789.2112 | 6020.7797 | 6252.3481 | 6483.9166 | 6715.485 | 6947.0535 | 7178.6219 | 7410.1904 | 7641.7588 | 7873.3273 | 8104.8957 | 8336.4642 | 8568.0326 | 8799.6011 | 9031.1695 | 9262.738 | 9494.3064 | 9725.8749 | 9957.4433 | 10189.0118 | 10420.5802 | 10652.1487 | 10883.7171 | 11115.2856 | 11346.854 | 11578.4225 | 11809.9909 | 12041.5594 | 12273.1278 |  | 0.7217 | 0.7217 | 0.7217 | 0.7217 | 0.7217 | 0.7217 | 0.7217 | 0.7217 | 0.7217 | 0.7217 | 0.7217 | 0.7217 | 0.7217 | 0.7217 | 0.7217 | 0.7217 | 0.7217 | 0.7217 | 0.7217 | 0.7217 | 0.7217 | 0.7217 | 0.7217 | 0.7217 | 0.7217 | 0.7217 | 0.7217 | 0.7217 | 0.7217 | 0.7217 | 0.7217 | 0.7217 | 0.7217 | 0.7217 | 0.7217 | 0.7217 | 0.7217 | 0.7217 | 0.7217 | 0.7217 | 0.7217 | 0.7217 | 0.7217 | 0.7217 | 0.7217 | 0.7217 | 0.7217 | 0.7217 | 0.7217 | 0.7217 | 0.7217
| ВКВ.МАХ.090.400.ХХХ.2ТГ.24V |  |  | ВКВ.МАХ | 90 | 400 | 2 | 746.6459 | 995.5279 | 1244.4099 | 1493.2919 | 1742.1739 | 1991.0558 | 2239.9378 | 2488.8198 | 2737.7018 | 2986.5837 | 3235.4657 | 3484.3477 | 3733.2297 | 3982.1117 | 4230.9936 | 4479.8756 | 4728.7576 | 4977.6396 | 5226.5216 | 5475.4035 | 5724.2855 | 5973.1675 | 6222.0495 | 6470.9314 | 6719.8134 | 6968.6954 | 7217.5774 | 7466.4594 | 7715.3413 | 7964.2233 | 8213.1053 | 8461.9873 | 8710.8693 | 8959.7512 | 9208.6332 | 9457.5152 | 9706.3972 | 9955.2792 | 10204.1611 | 10453.0431 | 10701.9251 | 10950.8071 | 11199.689 | 11448.571 | 11697.453 | 11946.335 | 12195.217 | 12444.0989 | 12692.9809 | 12941.8629 | 13190.7449 |  | 0 | 0 | 0 | 0 | 0 | 0 | 0 | 0 | 0 | 0 | 0 | 0 | 0 | 0 | 0 | 0 | 0 | 0 | 0 | 0 | 0 | 0 | 0 | 0 | 0 | 0 | 0 | 0 | 0 | 0 | 0 | 0 | 0 | 0 | 0 | 0 | 0 | 0 | 0 | 0 | 0 | 0 | 0 | 0 | 0 | 0 | 0 | 0 | 0 | 0 | 0
| ВКВ.МАХ.110.260.ХХХ.2ТГ.24V |  |  | ВКВ.МАХ | 110 | 260 | 2 | 612.5722 | 816.763 | 1020.9537 | 1225.1444 | 1429.3352 | 1633.5259 | 1837.7167 | 2041.9074 | 2246.0981 | 2450.2889 | 2654.4796 | 2858.6704 | 3062.8611 | 3267.0518 | 3471.2426 | 3675.4333 | 3879.6241 | 4083.8148 | 4288.0055 | 4492.1963 | 4696.387 | 4900.5778 | 5104.7685 | 5308.9592 | 5513.15 | 5717.3407 | 5921.5315 | 6125.7222 | 6329.9129 | 6534.1037 | 6738.2944 | 6942.4852 | 7146.6759 | 7350.8666 | 7555.0574 | 7759.2481 | 7963.4389 | 8167.6296 | 8371.8203 | 8576.0111 | 8780.2018 | 8984.3926 | 9188.5833 | 9392.774 | 9596.9648 | 9801.1555 | 10005.3463 | 10209.537 | 10413.7277 | 10617.9185 | 10822.1092
| ВКВ.МАХ.110.300.ХХХ.2ТГ.24V |  |  | ВКВ.МАХ | 110 | 300 | 2 | 739.2397 | 985.6529 | 1232.0662 | 1478.4794 | 1724.8926 | 1971.3059 | 2217.7191 | 2464.1323 | 2710.5456 | 2956.9588 | 3203.372 | 3449.7852 | 3696.1985 | 3942.6117 | 4189.0249 | 4435.4382 | 4681.8514 | 4928.2646 | 5174.6779 | 5421.0911 | 5667.5043 | 5913.9176 | 6160.3308 | 6406.744 | 6653.1573 | 6899.5705 | 7145.9837 | 7392.397 | 7638.8102 | 7885.2234 | 8131.6367 | 8378.0499 | 8624.4631 | 8870.8764 | 9117.2896 | 9363.7028 | 9610.116 | 9856.5293 | 10102.9425 | 10349.3557 | 10595.769 | 10842.1822 | 11088.5954 | 11335.0087 | 11581.4219 | 11827.8351 | 12074.2484 | 12320.6616 | 12567.0748 | 12813.4881 | 13059.9013 |  | 1.122 | 1.122 | 1.122 | 1.122 | 1.122 | 1.122 | 1.122 | 1.122 | 1.122 | 1.122 | 1.122 | 1.122 | 1.122 | 1.122 | 1.122 | 1.122 | 1.122 | 1.122 | 1.122 | 1.122 | 1.122 | 1.122 | 1.122 | 1.122 | 1.122 | 1.122 | 1.122 | 1.122 | 1.122 | 1.122 | 1.122 | 1.122 | 1.122 | 1.122 | 1.122 | 1.122 | 1.122 | 1.122 | 1.122 | 1.122 | 1.122 | 1.122 | 1.122 | 1.122 | 1.122 | 1.122 | 1.122 | 1.122 | 1.122 | 1.122 | 1.122
| ВКВ.МАХ.110.360.ХХХ.2ТГ.24V |  |  | ВКВ.МАХ | 110 | 360 | 2 | 790.9865 | 1054.6486 | 1318.3108 | 1581.9729 | 1845.6351 | 2109.2973 | 2372.9594 | 2636.6216 | 2900.2837 | 3163.9459 | 3427.6081 | 3691.2702 | 3954.9324 | 4218.5945 | 4482.2567 | 4745.9188 | 5009.581 | 5273.2432 | 5536.9053 | 5800.5675 | 6064.2296 | 6327.8918 | 6591.554 | 6855.2161 | 7118.8783 | 7382.5404 | 7646.2026 | 7909.8647 | 8173.5269 | 8437.1891 | 8700.8512 | 8964.5134 | 9228.1755 | 9491.8377 | 9755.4999 | 10019.162 | 10282.8242 | 10546.4863 | 10810.1485 | 11073.8106 | 11337.4728 | 11601.135 | 11864.7971 | 12128.4593 | 12392.1214 | 12655.7836 | 12919.4458 | 13183.1079 | 13446.7701 | 13710.4322 | 13974.0944 |  | #REF! | #REF! | #REF! | #REF! | #REF! | #REF! | #REF! | #REF! | #REF! | #REF! | #REF! | #REF! | #REF! | #REF! | #REF! | #REF! | #REF! | #REF! | #REF! | #REF! | #REF! | #REF! | #REF! | #REF! | #REF! | #REF! | #REF! | #REF! | #REF! | #REF! | #REF! | #REF! | #REF! | #REF! | #REF! | #REF! | #REF! | #REF! | #REF! | #REF! | #REF! | #REF! | #REF! | #REF! | #REF! | #REF! | #REF! | #REF! | #REF! | #REF! | #REF!
| ВКВ.МАХ.110.400.ХХХ.2ТГ.24V |  |  | ВКВ.МАХ | 110 | 400 | 2 | 850.1257 | 1133.5009 | 1416.8761 | 1700.2513 | 1983.6265 | 2267.0017 | 2550.377 | 2833.7522 | 3117.1274 | 3400.5026 | 3683.8778 | 3967.253 | 4250.6283 | 4534.0035 | 4817.3787 | 5100.7539 | 5384.1291 | 5667.5043 | 5950.8796 | 6234.2548 | 6517.63 | 6801.0052 | 7084.3804 | 7367.7556 | 7651.1309 | 7934.5061 | 8217.8813 | 8501.2565 | 8784.6317 | 9068.0069 | 9351.3822 | 9634.7574 | 9918.1326 | 10201.5078 | 10484.883 | 10768.2582 | 11051.6335 | 11335.0087 | 11618.3839 | 11901.7591 | 12185.1343 | 12468.5095 | 12751.8848 | 13035.26 | 13318.6352 | 13602.0104 | 13885.3856 | 14168.7608 | 14452.1361 | 14735.5113 | 15018.8865 |  | 1.044 | 1.044 | 1.044 | 1.044 | 1.044 | 1.044 | 1.044 | 1.044 | 1.044 | 1.044 | 1.044 | 1.044 | 1.044 | 1.044 | 1.044 | 1.044 | 1.044 | 1.044 | 1.044 | 1.044 | 1.044 | 1.044 | 1.044 | 1.044 | 1.044 | 1.044 | 1.044 | 1.044 | 1.044 | 1.044 | 1.044 | 1.044 | 1.044 | 1.044 | 1.044 | 1.044 | 1.044 | 1.044 | 1.044 | 1.044 | 1.044 | 1.044 | 1.044 | 1.044 | 1.044 | 1.044 | 1.044 | 1.044 | 1.044 | 1.044 | 1.044
| ВКВ.МАХ.150.200.ХХХ.2ТГ.24V |  |  | ВКВ.МАХ | 150 | 200 | 2 | 501.3712 | 668.4949 | 835.6187 | 1002.7424 | 1169.8662 | 1336.9899 | 1504.1136 | 1671.2374 | 1838.3611 | 2005.4848 | 2172.6086 | 2339.7323 | 2506.856 | 2673.9798 | 2841.1035 | 3008.2272 | 3175.351 | 3342.4747 | 3509.5985 | 3676.7222 | 3843.8459 | 4010.9697 | 4178.0934 | 4345.2171 | 4512.3409 | 4679.4646 | 4846.5883 | 5013.7121 | 5180.8358 | 5347.9596 | 5515.0833 | 5682.207 | 5849.3308 | 6016.4545 | 6183.5782 | 6350.702 | 6517.8257 | 6684.9494 | 6852.0732 | 7019.1969 | 7186.3206 | 7353.4444 | 7520.5681 | 7687.6919 | 7854.8156 | 8021.9393 | 8189.0631 | 8356.1868 | 8523.3105 | 8690.4343 | 8857.558 |  | #REF! | #REF! | #REF! | #REF! | #REF! | #REF! | #REF! | #REF! | #REF! | #REF! | #REF! | #REF! | #REF! | #REF! | #REF! | #REF! | #REF! | #REF! | #REF! | #REF! | #REF! | #REF! | #REF! | #REF! | #REF! | #REF! | #REF! | #REF! | #REF! | #REF! | #REF! | #REF! | #REF! | #REF! | #REF! | #REF! | #REF! | #REF! | #REF! | #REF! | #REF! | #REF! | #REF! | #REF! | #REF! | #REF! | #REF! | #REF! | #REF! | #REF! | #REF!
| ВКВ.МАХ.150.260.ХХХ.2ТГ.24V |  |  | ВКВ.МАХ | 150 | 260 | 2 | 657.6534 | 876.8712 | 1096.089 | 1315.3068 | 1534.5246 | 1753.7424 | 1972.9601 | 2192.1779 | 2411.3957 | 2630.6135 | 2849.8313 | 3069.0491 | 3288.2669 | 3507.4847 | 3726.7025 | 3945.9203 | 4165.1381 | 4384.3559 | 4603.5737 | 4822.7915 | 5042.0093 | 5261.2271 | 5480.4449 | 5699.6626 | 5918.8804 | 6138.0982 | 6357.316 | 6576.5338 | 6795.7516 | 7014.9694 | 7234.1872 | 7453.405 | 7672.6228 | 7891.8406 | 8111.0584 | 8330.2762 | 8549.494 | 8768.7118 | 8987.9296 | 9207.1474 | 9426.3651 | 9645.5829 | 9864.8007 | 10084.0185 | 10303.2363 | 10522.4541 | 10741.6719 | 10960.8897 | 11180.1075 | 11399.3253 | 11618.5431 |  | #REF! | #REF! | #REF! | #REF! | #REF! | #REF! | #REF! | #REF! | #REF! | #REF! | #REF! | #REF! | #REF! | #REF! | #REF! | #REF! | #REF! | #REF! | #REF! | #REF! | #REF! | #REF! | #REF! | #REF! | #REF! | #REF! | #REF! | #REF! | #REF! | #REF! | #REF! | #REF! | #REF! | #REF! | #REF! | #REF! | #REF! | #REF! | #REF! | #REF! | #REF! | #REF! | #REF! | #REF! | #REF! | #REF! | #REF! | #REF! | #REF! | #REF! | #REF!
| ВКВ.МАХ.150.300.ХХХ.2ТГ.24V |  |  | ВКВ.МАХ | 150 | 300 | 2 | 778.979 | 1038.6386 | 1298.2983 | 1557.958 | 1817.6176 | 2077.2773 | 2336.9369 | 2596.5966 | 2856.2563 | 3115.9159 | 3375.5756 | 3635.2352 | 3894.8949 | 4154.5546 | 4414.2142 | 4673.8739 | 4933.5335 | 5193.1932 | 5452.8529 | 5712.5125 | 5972.1722 | 6231.8318 | 6491.4915 | 6751.1512 | 7010.8108 | 7270.4705 | 7530.1301 | 7789.7898 | 8049.4495 | 8309.1091 | 8568.7688 | 8828.4284 | 9088.0881 | 9347.7478 | 9607.4074 | 9867.0671 | 10126.7267 | 10386.3864 | 10646.0461 | 10905.7057 | 11165.3654 | 11425.025 | 11684.6847 | 11944.3444 | 12204.004 | 12463.6637 | 12723.3233 | 12982.983 | 13242.6427 | 13502.3023 | 13761.962 |  | #REF! | #REF! | #REF! | #REF! | #REF! | #REF! | #REF! | #REF! | #REF! | #REF! | #REF! | #REF! | #REF! | #REF! | #REF! | #REF! | #REF! | #REF! | #REF! | #REF! | #REF! | #REF! | #REF! | #REF! | #REF! | #REF! | #REF! | #REF! | #REF! | #REF! | #REF! | #REF! | #REF! | #REF! | #REF! | #REF! | #REF! | #REF! | #REF! | #REF! | #REF! | #REF! | #REF! | #REF! | #REF! | #REF! | #REF! | #REF! | #REF! | #REF! | #REF!
| ВКВ.МАХ.150.360.ХХХ.2ТГ.24V |  |  | ВКВ.МАХ | 150 | 360 | 2 | 887.5145 | 1183.3526 | 1479.1908 | 1775.0289 | 2070.8671 | 2366.7053 | 2662.5434 | 2958.3816 | 3254.2197 | 3550.0579 | 3845.8961 | 4141.7342 | 4437.5724 | 4733.4105 | 5029.2487 | 5325.0868 | 5620.925 | 5916.7632 | 6212.6013 | 6508.4395 | 6804.2776 | 7100.1158 | 7395.954 | 7691.7921 | 7987.6303 | 8283.4684 | 8579.3066 | 8875.1447 | 9170.9829 | 9466.8211 | 9762.6592 | 10058.4974 | 10354.3355 | 10650.1737 | 10946.0119 | 11241.85 | 11537.6882 | 11833.5263 | 12129.3645 | 12425.2026 | 12721.0408 | 13016.879 | 13312.7171 | 13608.5553 | 13904.3934 | 14200.2316 | 14496.0698 | 14791.9079 | 15087.7461 | 15383.5842 | 15679.4224 |  | 0 | 0 | 0 | 0 | 0 | 0 | 0 | 0 | 0 | 0 | 0 | 0 | 0 | 0 | 0 | 0 | 0 | 0 | 0 | 0 | 0 | 0 | 0 | 0 | 0 | 0 | 0 | 0 | 0 | 0 | 0 | 0 | 0 | 0 | 0 | 0 | 0 | 0 | 0 | 0 | 0 | 0 | 0 | 0 | 0 | 0 | 0 | 0 | 0 | 0 | 0
| Модель |  |  | Обозначение | Высота | Ширина | ТО | Длина, мм
[8 empty] | 500 | 550 | 600 | 650 | 700 | 750 | 800 | 850 | 900 | 950 | 1000 | 1050 | 1100 | 1150 | 1200 | 1250 | 1300 | 1350 | 1400 | 1450 | 1500 | 1550 | 1600 | 1650 | 1700 | 1750 | 1800 | 1850 | 1900 | 1950 | 2000 | 2050 | 2100 | 2150 | 2200 | 2250 | 2300 | 2350 | 2400 | 2450 | 2500 | 2550 | 2600 | 2650 | 2700 | 2750 | 2800 | 2850 | 2900 | 2950 | 3000
ВКВ.МАХ | ВКВ.МАХ.090.260.ХХХ.2ТГ |  |  | ВКВ.МАХ | 90 | 260 | 2 | 429.5016 | 572.6688 | 715.836 | 859.0032 | 1002.1704 | 1145.3376 | 1288.5048 | 1431.672 | 1574.8392 | 1718.0064 | 1861.1736 | 2004.3408 | 2147.508 | 2290.6752 | 2433.8424 | 2577.0096 | 2720.1768 | 2863.344 | 3006.5112 | 3149.6784 | 3292.8456 | 3436.0128 | 3579.18 | 3722.3472 | 3865.5144 | 4008.6816 | 4151.8488 | 4295.016 | 4438.1832 | 4581.3504 | 4724.5176 | 4867.6848 | 5010.852 | 5154.0192 | 5297.1864 | 5440.3536 | 5583.5208 | 5726.688 | 5869.8552 | 6013.0224 | 6156.1896 | 6299.3568 | 6442.524 | 6585.6912 | 6728.8584 | 6872.0256 | 7015.1928 | 7158.36 | 7301.5272 | 7444.6944 | 7587.8616
| ВКВ.МАХ.090.300.ХХХ.2ТГ |  |  | ВКВ.МАХ | 90 | 300 | 2 | 499.4287 | 665.905 | 832.3812 | 998.8574 | 1165.3337 | 1331.8099 | 1498.2862 | 1664.7624 | 1831.2386 | 1997.7149 | 2164.1911 | 2330.6674 | 2497.1436 | 2663.6198 | 2830.0961 | 2996.5723 | 3163.0486 | 3329.5248 | 3496.001 | 3662.4773 | 3828.9535 | 3995.4298 | 4161.906 | 4328.3822 | 4494.8585 | 4661.3347 | 4827.811 | 4994.2872 | 5160.7634 | 5327.2397 | 5493.7159 | 5660.1922 | 5826.6684 | 5993.1446 | 6159.6209 | 6326.0971 | 6492.5734 | 6659.0496 | 6825.5258 | 6992.0021 | 7158.4783 | 7324.9546 | 7491.4308 | 7657.907 | 7824.3833 | 7990.8595 | 8157.3358 | 8323.812 | 8490.2882 | 8656.7645 | 8823.2407 |  | 1.3094 | 1.3094 | 1.3094 | 1.3094 | 1.3094 | 1.3094 | 1.3094 | 1.3094 | 1.3094 | 1.3094 | 1.3094 | 1.3094 | 1.3094 | 1.3094 | 1.3094 | 1.3094 | 1.3094 | 1.3094 | 1.3094 | 1.3094 | 1.3094 | 1.3094 | 1.3094 | 1.3094 | 1.3094 | 1.3094 | 1.3094 | 1.3094 | 1.3094 | 1.3094 | 1.3094 | 1.3094 | 1.3094 | 1.3094 | 1.3094 | 1.3094 | 1.3094 | 1.3094 | 1.3094 | 1.3094 | 1.3094 | 1.3094 | 1.3094 | 1.3094 | 1.3094 | 1.3094 | 1.3094 | 1.3094 | 1.3094 | 1.3094 | 1.3094
| ВКВ.МАХ.090.360.ХХХ.2ТГ |  |  | ВКВ.МАХ | 90 | 360 | 2 | 534.3887 | 712.5183 | 890.6479 | 1068.7775 | 1246.907 | 1425.0366 | 1603.1662 | 1781.2958 | 1959.4253 | 2137.5549 | 2315.6845 | 2493.8141 | 2671.9437 | 2850.0732 | 3028.2028 | 3206.3324 | 3384.462 | 3562.5915 | 3740.7211 | 3918.8507 | 4096.9803 | 4275.1098 | 4453.2394 | 4631.369 | 4809.4986 | 4987.6282 | 5165.7577 | 5343.8873 | 5522.0169 | 5700.1465 | 5878.276 | 6056.4056 | 6234.5352 | 6412.6648 | 6590.7943 | 6768.9239 | 6947.0535 | 7125.1831 | 7303.3126 | 7481.4422 | 7659.5718 | 7837.7014 | 8015.831 | 8193.9605 | 8372.0901 | 8550.2197 | 8728.3493 | 8906.4788 | 9084.6084 | 9262.738 | 9440.8676 |  | 0.7217 | 0.7217 | 0.7217 | 0.7217 | 0.7217 | 0.7217 | 0.7217 | 0.7217 | 0.7217 | 0.7217 | 0.7217 | 0.7217 | 0.7217 | 0.7217 | 0.7217 | 0.7217 | 0.7217 | 0.7217 | 0.7217 | 0.7217 | 0.7217 | 0.7217 | 0.7217 | 0.7217 | 0.7217 | 0.7217 | 0.7217 | 0.7217 | 0.7217 | 0.7217 | 0.7217 | 0.7217 | 0.7217 | 0.7217 | 0.7217 | 0.7217 | 0.7217 | 0.7217 | 0.7217 | 0.7217 | 0.7217 | 0.7217 | 0.7217 | 0.7217 | 0.7217 | 0.7217 | 0.7217 | 0.7217 | 0.7217 | 0.7217 | 0.7217
| ВКВ.МАХ.090.400.ХХХ.2ТГ |  |  | ВКВ.МАХ | 90 | 400 | 2 | 574.343 | 765.7907 | 957.2384 | 1148.6861 | 1340.1337 | 1531.5814 | 1723.0291 | 1914.4768 | 2105.9244 | 2297.3721 | 2488.8198 | 2680.2675 | 2871.7151 | 3063.1628 | 3254.6105 | 3446.0582 | 3637.5058 | 3828.9535 | 4020.4012 | 4211.8489 | 4403.2965 | 4594.7442 | 4786.1919 | 4977.6396 | 5169.0873 | 5360.5349 | 5551.9826 | 5743.4303 | 5934.878 | 6126.3256 | 6317.7733 | 6509.221 | 6700.6687 | 6892.1163 | 7083.564 | 7275.0117 | 7466.4594 | 7657.907 | 7849.3547 | 8040.8024 | 8232.2501 | 8423.6977 | 8615.1454 | 8806.5931 | 8998.0408 | 9189.4884 | 9380.9361 | 9572.3838 | 9763.8315 | 9955.2792 | 10146.7268 |  | 0 | 0 | 0 | 0 | 0 | 0 | 0 | 0 | 0 | 0 | 0 | 0 | 0 | 0 | 0 | 0 | 0 | 0 | 0 | 0 | 0 | 0 | 0 | 0 | 0 | 0 | 0 | 0 | 0 | 0 | 0 | 0 | 0 | 0 | 0 | 0 | 0 | 0 | 0 | 0 | 0 | 0 | 0 | 0 | 0 | 0 | 0 | 0 | 0 | 0 | 0
| ВКВ.МАХ.110.260.ХХХ.2ТГ |  |  | ВКВ.МАХ | 110 | 260 | 2 | 471.2094 | 628.2792 | 785.349 | 942.4188 | 1099.4886 | 1256.5584 | 1413.6282 | 1570.698 | 1727.7678 | 1884.8376 | 2041.9074 | 2198.9772 | 2356.047 | 2513.1168 | 2670.1866 | 2827.2564 | 2984.3262 | 3141.396 | 3298.4658 | 3455.5356 | 3612.6054 | 3769.6752 | 3926.745 | 4083.8148 | 4240.8846 | 4397.9544 | 4555.0242 | 4712.094 | 4869.1638 | 5026.2336 | 5183.3034 | 5340.3732 | 5497.443 | 5654.5128 | 5811.5826 | 5968.6524 | 6125.7222 | 6282.792 | 6439.8618 | 6596.9316 | 6754.0014 | 6911.0712 | 7068.141 | 7225.2108 | 7382.2806 | 7539.3504 | 7696.4202 | 7853.49 | 8010.5598 | 8167.6296 | 8324.6994
| ВКВ.МАХ.110.300.ХХХ.2ТГ |  |  | ВКВ.МАХ | 110 | 300 | 2 | 568.6459 | 758.1946 | 947.7432 | 1137.2918 | 1326.8405 | 1516.3891 | 1705.9378 | 1895.4864 | 2085.035 | 2274.5837 | 2464.1323 | 2653.681 | 2843.2296 | 3032.7782 | 3222.3269 | 3411.8755 | 3601.4242 | 3790.9728 | 3980.5214 | 4170.0701 | 4359.6187 | 4549.1674 | 4738.716 | 4928.2646 | 5117.8133 | 5307.3619 | 5496.9106 | 5686.4592 | 5876.0078 | 6065.5565 | 6255.1051 | 6444.6538 | 6634.2024 | 6823.751 | 7013.2997 | 7202.8483 | 7392.397 | 7581.9456 | 7771.4942 | 7961.0429 | 8150.5915 | 8340.1402 | 8529.6888 | 8719.2374 | 8908.7861 | 9098.3347 | 9287.8834 | 9477.432 | 9666.9806 | 9856.5293 | 10046.0779 |  | 1.122 | 1.122 | 1.122 | 1.122 | 1.122 | 1.122 | 1.122 | 1.122 | 1.122 | 1.122 | 1.122 | 1.122 | 1.122 | 1.122 | 1.122 | 1.122 | 1.122 | 1.122 | 1.122 | 1.122 | 1.122 | 1.122 | 1.122 | 1.122 | 1.122 | 1.122 | 1.122 | 1.122 | 1.122 | 1.122 | 1.122 | 1.122 | 1.122 | 1.122 | 1.122 | 1.122 | 1.122 | 1.122 | 1.122 | 1.122 | 1.122 | 1.122 | 1.122 | 1.122 | 1.122 | 1.122 | 1.122 | 1.122 | 1.122 | 1.122 | 1.122
| ВКВ.МАХ.110.360.ХХХ.2ТГ |  |  | ВКВ.МАХ | 110 | 360 | 2 | 608.4511 | 811.2682 | 1014.0852 | 1216.9023 | 1419.7193 | 1622.5364 | 1825.3534 | 2028.1704 | 2230.9875 | 2433.8045 | 2636.6216 | 2839.4386 | 3042.2557 | 3245.0727 | 3447.8898 | 3650.7068 | 3853.5239 | 4056.3409 | 4259.1579 | 4461.975 | 4664.792 | 4867.6091 | 5070.4261 | 5273.2432 | 5476.0602 | 5678.8773 | 5881.6943 | 6084.5113 | 6287.3284 | 6490.1454 | 6692.9625 | 6895.7795 | 7098.5966 | 7301.4136 | 7504.2307 | 7707.0477 | 7909.8647 | 8112.6818 | 8315.4988 | 8518.3159 | 8721.1329 | 8923.95 | 9126.767 | 9329.5841 | 9532.4011 | 9735.2182 | 9938.0352 | 10140.8522 | 10343.6693 | 10546.4863 | 10749.3034 |  | #REF! | #REF! | #REF! | #REF! | #REF! | #REF! | #REF! | #REF! | #REF! | #REF! | #REF! | #REF! | #REF! | #REF! | #REF! | #REF! | #REF! | #REF! | #REF! | #REF! | #REF! | #REF! | #REF! | #REF! | #REF! | #REF! | #REF! | #REF! | #REF! | #REF! | #REF! | #REF! | #REF! | #REF! | #REF! | #REF! | #REF! | #REF! | #REF! | #REF! | #REF! | #REF! | #REF! | #REF! | #REF! | #REF! | #REF! | #REF! | #REF! | #REF! | #REF!
| ВКВ.МАХ.110.400.ХХХ.2ТГ |  |  | ВКВ.МАХ | 110 | 400 | 2 | 653.9428 | 871.9237 | 1089.9047 | 1307.8856 | 1525.8666 | 1743.8475 | 1961.8284 | 2179.8094 | 2397.7903 | 2615.7712 | 2833.7522 | 3051.7331 | 3269.714 | 3487.695 | 3705.6759 | 3923.6568 | 4141.6378 | 4359.6187 | 4577.5997 | 4795.5806 | 5013.5615 | 5231.5425 | 5449.5234 | 5667.5043 | 5885.4853 | 6103.4662 | 6321.4471 | 6539.4281 | 6757.409 | 6975.39 | 7193.3709 | 7411.3518 | 7629.3328 | 7847.3137 | 8065.2946 | 8283.2756 | 8501.2565 | 8719.2374 | 8937.2184 | 9155.1993 | 9373.1802 | 9591.1612 | 9809.1421 | 10027.1231 | 10245.104 | 10463.0849 | 10681.0659 | 10899.0468 | 11117.0277 | 11335.0087 | 11552.9896 |  | 1.044 | 1.044 | 1.044 | 1.044 | 1.044 | 1.044 | 1.044 | 1.044 | 1.044 | 1.044 | 1.044 | 1.044 | 1.044 | 1.044 | 1.044 | 1.044 | 1.044 | 1.044 | 1.044 | 1.044 | 1.044 | 1.044 | 1.044 | 1.044 | 1.044 | 1.044 | 1.044 | 1.044 | 1.044 | 1.044 | 1.044 | 1.044 | 1.044 | 1.044 | 1.044 | 1.044 | 1.044 | 1.044 | 1.044 | 1.044 | 1.044 | 1.044 | 1.044 | 1.044 | 1.044 | 1.044 | 1.044 | 1.044 | 1.044 | 1.044 | 1.044
| ВКВ.МАХ.150.200.ХХХ.2ТГ |  |  | ВКВ.МАХ | 150 | 200 | 2 | 385.6702 | 514.2269 | 642.7836 | 771.3403 | 899.897 | 1028.4538 | 1157.0105 | 1285.5672 | 1414.1239 | 1542.6806 | 1671.2374 | 1799.7941 | 1928.3508 | 2056.9075 | 2185.4642 | 2314.021 | 2442.5777 | 2571.1344 | 2699.6911 | 2828.2478 | 2956.8046 | 3085.3613 | 3213.918 | 3342.4747 | 3471.0314 | 3599.5882 | 3728.1449 | 3856.7016 | 3985.2583 | 4113.815 | 4242.3718 | 4370.9285 | 4499.4852 | 4628.0419 | 4756.5986 | 4885.1554 | 5013.7121 | 5142.2688 | 5270.8255 | 5399.3822 | 5527.939 | 5656.4957 | 5785.0524 | 5913.6091 | 6042.1658 | 6170.7226 | 6299.2793 | 6427.836 | 6556.3927 | 6684.9494 | 6813.5062 |  | #REF! | #REF! | #REF! | #REF! | #REF! | #REF! | #REF! | #REF! | #REF! | #REF! | #REF! | #REF! | #REF! | #REF! | #REF! | #REF! | #REF! | #REF! | #REF! | #REF! | #REF! | #REF! | #REF! | #REF! | #REF! | #REF! | #REF! | #REF! | #REF! | #REF! | #REF! | #REF! | #REF! | #REF! | #REF! | #REF! | #REF! | #REF! | #REF! | #REF! | #REF! | #REF! | #REF! | #REF! | #REF! | #REF! | #REF! | #REF! | #REF! | #REF! | #REF!
| ВКВ.МАХ.150.260.ХХХ.2ТГ |  |  | ВКВ.МАХ | 150 | 260 | 2 | 505.8872 | 674.5163 | 843.1454 | 1011.7744 | 1180.4035 | 1349.0326 | 1517.6617 | 1686.2907 | 1854.9198 | 2023.5489 | 2192.1779 | 2360.807 | 2529.4361 | 2698.0652 | 2866.6942 | 3035.3233 | 3203.9524 | 3372.5814 | 3541.2105 | 3709.8396 | 3878.4687 | 4047.0977 | 4215.7268 | 4384.3559 | 4552.985 | 4721.614 | 4890.2431 | 5058.8722 | 5227.5012 | 5396.1303 | 5564.7594 | 5733.3885 | 5902.0175 | 6070.6466 | 6239.2757 | 6407.9048 | 6576.5338 | 6745.1629 | 6913.792 | 7082.421 | 7251.0501 | 7419.6792 | 7588.3083 | 7756.9373 | 7925.5664 | 8094.1955 | 8262.8245 | 8431.4536 | 8600.0827 | 8768.7118 | 8937.3408 |  | #REF! | #REF! | #REF! | #REF! | #REF! | #REF! | #REF! | #REF! | #REF! | #REF! | #REF! | #REF! | #REF! | #REF! | #REF! | #REF! | #REF! | #REF! | #REF! | #REF! | #REF! | #REF! | #REF! | #REF! | #REF! | #REF! | #REF! | #REF! | #REF! | #REF! | #REF! | #REF! | #REF! | #REF! | #REF! | #REF! | #REF! | #REF! | #REF! | #REF! | #REF! | #REF! | #REF! | #REF! | #REF! | #REF! | #REF! | #REF! | #REF! | #REF! | #REF!
| ВКВ.МАХ.150.300.ХХХ.2ТГ |  |  | ВКВ.МАХ | 150 | 300 | 2 | 599.2146 | 798.9528 | 998.691 | 1198.4292 | 1398.1674 | 1597.9056 | 1797.6438 | 1997.382 | 2197.1202 | 2396.8584 | 2596.5966 | 2796.3348 | 2996.073 | 3195.8112 | 3395.5494 | 3595.2876 | 3795.0258 | 3994.764 | 4194.5022 | 4394.2404 | 4593.9786 | 4793.7168 | 4993.455 | 5193.1932 | 5392.9314 | 5592.6696 | 5792.4078 | 5992.146 | 6191.8842 | 6391.6224 | 6591.3606 | 6791.0988 | 6990.837 | 7190.5752 | 7390.3134 | 7590.0516 | 7789.7898 | 7989.528 | 8189.2662 | 8389.0044 | 8588.7426 | 8788.4808 | 8988.219 | 9187.9572 | 9387.6954 | 9587.4336 | 9787.1718 | 9986.91 | 10186.6482 | 10386.3864 | 10586.1246 |  | #REF! | #REF! | #REF! | #REF! | #REF! | #REF! | #REF! | #REF! | #REF! | #REF! | #REF! | #REF! | #REF! | #REF! | #REF! | #REF! | #REF! | #REF! | #REF! | #REF! | #REF! | #REF! | #REF! | #REF! | #REF! | #REF! | #REF! | #REF! | #REF! | #REF! | #REF! | #REF! | #REF! | #REF! | #REF! | #REF! | #REF! | #REF! | #REF! | #REF! | #REF! | #REF! | #REF! | #REF! | #REF! | #REF! | #REF! | #REF! | #REF! | #REF! | #REF!
| ВКВ.МАХ.150.360.ХХХ.2ТГ |  |  | ВКВ.МАХ | 150 | 360 | 2 | 682.7034 | 910.2713 | 1137.8391 | 1365.4069 | 1592.9747 | 1820.5425 | 2048.1103 | 2275.6781 | 2503.246 | 2730.8138 | 2958.3816 | 3185.9494 | 3413.5172 | 3641.085 | 3868.6528 | 4096.2207 | 4323.7885 | 4551.3563 | 4778.9241 | 5006.4919 | 5234.0597 | 5461.6275 | 5689.1953 | 5916.7632 | 6144.331 | 6371.8988 | 6599.4666 | 6827.0344 | 7054.6022 | 7282.17 | 7509.7379 | 7737.3057 | 7964.8735 | 8192.4413 | 8420.0091 | 8647.5769 | 8875.1447 | 9102.7126 | 9330.2804 | 9557.8482 | 9785.416 | 10012.9838 | 10240.5516 | 10468.1194 | 10695.6873 | 10923.2551 | 11150.8229 | 11378.3907 | 11605.9585 | 11833.5263 | 12061.0941 |  | #REF! | #REF! | #REF! | #REF! | #REF! | #REF! | #REF! | #REF! | #REF! | #REF! | #REF! | #REF! | #REF! | #REF! | #REF! | #REF! | #REF! | #REF! | #REF! | #REF! | #REF! | #REF! | #REF! | #REF! | #REF! | #REF! | #REF! | #REF! | #REF! | #REF! | #REF! | #REF! | #REF! | #REF! | #REF! | #REF! | #REF! | #REF! | #REF! | #REF! | #REF! | #REF! | #REF! | #REF! | #REF! | #REF! | #REF! | #REF! | #REF! | #REF! | #REF!
| ВКВ.МАХ.200.200.ХХХ.2ТГ | [6 empty] | #REF! | #REF! | #REF! | #REF! | #REF! | #REF! | #REF! | #REF! | #REF! | #REF! | #REF! | #REF! | #REF! | #REF! | #REF! | #REF! | #REF! | #REF! | #REF! | #REF! | #REF! | #REF! | #REF! | #REF! | #REF! | #REF! | #REF! | #REF! | #REF! | #REF! | #REF! | #REF! | #REF! | #REF! | #REF! | #REF! | #REF! | #REF! | #REF! | #REF! | #REF! | #REF! | #REF! | #REF! | #REF! | #REF! | #REF! | #REF! | #REF! | #REF! | #REF! |  | #REF! | #REF! | #REF! | #REF! | #REF! | #REF! | #REF! | #REF! | #REF! | #REF! | #REF! | #REF! | #REF! | #REF! | #REF! | #REF! | #REF! | #REF! | #REF! | #REF! | #REF! | #REF! | #REF! | #REF! | #REF! | #REF! | #REF! | #REF! | #REF! | #REF! | #REF! | #REF! | #REF! | #REF! | #REF! | #REF! | #REF! | #REF! | #REF! | #REF! | #REF! | #REF! | #REF! | #REF! | #REF! | #REF! | #REF! | #REF! | #REF! | #REF! | #REF!
| ВКВ.МАХ.200.260.ХХХ.2ТГ | [6 empty] | #REF! | #REF! | #REF! | #REF! | #REF! | #REF! | #REF! | #REF! | #REF! | #REF! | #REF! | #REF! | #REF! | #REF! | #REF! | #REF! | #REF! | #REF! | #REF! | #REF! | #REF! | #REF! | #REF! | #REF! | #REF! | #REF! | #REF! | #REF! | #REF! | #REF! | #REF! | #REF! | #REF! | #REF! | #REF! | #REF! | #REF! | #REF! | #REF! | #REF! | #REF! | #REF! | #REF! | #REF! | #REF! | #REF! | #REF! | #REF! | #REF! | #REF! | #REF! |  | #REF! | #REF! | #REF! | #REF! | #REF! | #REF! | #REF! | #REF! | #REF! | #REF! | #REF! | #REF! | #REF! | #REF! | #REF! | #REF! | #REF! | #REF! | #REF! | #REF! | #REF! | #REF! | #REF! | #REF! | #REF! | #REF! | #REF! | #REF! | #REF! | #REF! | #REF! | #REF! | #REF! | #REF! | #REF! | #REF! | #REF! | #REF! | #REF! | #REF! | #REF! | #REF! | #REF! | #REF! | #REF! | #REF! | #REF! | #REF! | #REF! | #REF! | #REF!
| ВКВ.МАХ.200.300.ХХХ.4ТГ | [6 empty] | #REF! | #REF! | #REF! | #REF! | #REF! | #REF! | #REF! | #REF! | #REF! | #REF! | #REF! | #REF! | #REF! | #REF! | #REF! | #REF! | #REF! | #REF! | #REF! | #REF! | #REF! | #REF! | #REF! | #REF! | #REF! | #REF! | #REF! | #REF! | #REF! | #REF! | #REF! | #REF! | #REF! | #REF! | #REF! | #REF! | #REF! | #REF! | #REF! | #REF! | #REF! | #REF! | #REF! | #REF! | #REF! | #REF! | #REF! | #REF! | #REF! | #REF! | #REF! |  | #VALUE! | #REF! | #REF! | #REF! | #REF! | #REF! | #REF! | #REF! | #REF! | #REF! | #REF! | #REF! | #REF! | #REF! | #REF! | #REF! | #REF! | #REF! | #REF! | #REF! | #REF! | #REF! | #REF! | #REF! | #REF! | #REF! | #REF! | #REF! | #REF! | #REF! | #REF! | #REF! | #REF! | #REF! | #REF! | #REF! | #REF! | #REF! | #REF! | #REF! | #REF! | #REF! | #REF! | #REF! | #REF! | #REF! | #REF! | #REF! | #REF! | #REF! | #REF!
| ВКВ.МАХ.200.360.ХХХ.4ТГ | [6 empty] | #REF! | #REF! | #REF! | #REF! | #REF! | #REF! | #REF! | #REF! | #REF! | #REF! | #REF! | #REF! | #REF! | #REF! | #REF! | #REF! | #REF! | #REF! | #REF! | #REF! | #REF! | #REF! | #REF! | #REF! | #REF! | #REF! | #REF! | #REF! | #REF! | #REF! | #REF! | #REF! | #REF! | #REF! | #REF! | #REF! | #REF! | #REF! | #REF! | #REF! | #REF! | #REF! | #REF! | #REF! | #REF! | #REF! | #REF! | #REF! | #REF! | #REF! | #REF! |  | #REF! | #REF! | #REF! | #REF! | #REF! | #REF! | #REF! | #REF! | #REF! | #REF! | #REF! | #REF! | #REF! | #REF! | #REF! | #REF! | #REF! | #REF! | #REF! | #REF! | #REF! | #REF! | #REF! | #REF! | #REF! | #REF! | #REF! | #REF! | #REF! | #REF! | #REF! | #REF! | #REF! | #REF! | #REF! | #REF! | #REF! | #REF! | #REF! | #REF! | #REF! | #REF! | #REF! | #REF! | #REF! | #REF! | #REF! | #REF! | #REF! | #REF! | #REF!
| Модель |  |  | Обозначение | Высота | Ширина | ТО | Длина, мм
[8 empty] | 500 | 550 | 600 | 650 | 700 | 750 | 800 | 850 | 900 | 950 | 1000 | 1050 | 1100 | 1150 | 1200 | 1250 | 1300 | 1350 | 1400 | 1450 | 1500 | 1550 | 1600 | 1650 | 1700 | 1750 | 1800 | 1850 | 1900 | 1950 | 2000 | 2050 | 2100 | 2150 | 2200 | 2250 | 2300 | 2350 | 2400 | 2450 | 2500 | 2550 | 2600 | 2650 | 2700 | 2750 | 2800 | 2850 | 2900 | 2950 | 3000 |  | 500 | 550 | 600 | 650 | 700 | 750 | 800 | 850 | 900 | 950 | 1000 | 1050 | 1100 | 1150 | 1200 | 1250 | 1300 | 1350 | 1400 | 1450 | 1500 | 1550 | 1600 | 1650 | 1700 | 1750 | 1800 | 1850 | 1900 | 1950 | 2000 | 2050 | 2100 | 2150 | 2200 | 2250 | 2300 | 2350 | 2400 | 2450 | 2500 | 2550 | 2600 | 2650 | 2700 | 2750 | 2800 | 2850 | 2900 | 2950 | 3000
| ВКВТХ.130.260.ХХХ.4ТК.24V |  |  | ВКВТХ | 130 | 260 | 4 | 733.51 | 978.0134 | 1222.5168 | 1467.0201 | 1711.5234 | 1956.0268 | 2200.5302 | 2445.0335 | 2689.5369 | 2934.0402 | 3178.5435 | 3423.0469 | 3667.5502 | 3912.0536 | 4156.557 | 4401.0603 | 4645.5636 | 4890.067 | 5134.5703 | 5379.0737 | 5623.577 | 5868.0804 | 6112.5837 | 6357.0871 | 6601.5904 | 6846.0938 | 7090.5971 | 7335.1005 | 7579.6038 | 7824.1072 | 8068.6105 | 8313.1139 | 8557.6172 | 8802.1206 | 9046.6239 | 9291.1273 | 9535.6306 | 9780.134 | 10024.6373 | 10269.1407 | 10513.644 | 10758.1474 | 11002.6508 | 11247.1541 | 11491.6575 | 11736.1608 | 11980.6642 | 12225.1675 | 12469.6708 | 12714.1742 | 12958.6775 | -1711.5234 | 733.51 | 978.0134 | 1222.5168 | 1467.0201 | 1711.5234 | 1956.0268 | 2200.5302 | 2445.0335 | 2689.5369 | 2934.0402 | 3178.5435 | 3423.0469 | 3667.5502 | 3912.0536 | 4156.557 | 4401.0603 | 4645.5636 | 4890.067 | 5134.5703 | 5379.0737 | 5623.577 | 5868.0804 | 6112.5837 | 6357.0871 | 6601.5904 | 6846.0938 | 7090.5971 | 7335.1005 | 7579.6038 | 7824.1072 | 8068.6105 | 8313.1139 | 8557.6172 | 8802.1206 | 9046.6239 | 9291.1273 | 9535.6306 | 9780.134 | 10024.6373 | 10269.1407 | 10513.644 | 10758.1474 | 11002.6508 | 11247.1541 | 11491.6575 | 11736.1608 | 11980.6642 | 12225.1675 | 12469.6708 | 12714.1742 | 12958.6775
| ВКВТХ.150.300.ХХХ.4ТК.24V |  |  | ВКВТХ | 150 | 300 | 4 | 836.4706 | 1115.2942 | 1394.1177 | 1672.9413 | 1951.7648 | 2230.5884 | 2509.4119 | 2788.2355 | 3067.059 | 3345.8825 | 3624.7061 | 3903.5296 | 4182.3532 | 4461.1767 | 4740.0003 | 5018.8238 | 5297.6474 | 5576.4709 | 5855.2944 | 6134.118 | 6412.9415 | 6691.7651 | 6970.5886 | 7249.4122 | 7528.2357 | 7807.0593 | 8085.8828 | 8364.7064 | 8643.5299 | 8922.3534 | 9201.177 | 9480.0005 | 9758.8241 | 10037.6476 | 10316.4712 | 10595.2947 | 10874.1183 | 11152.9418 | 11431.7653 | 11710.5889 | 11989.4124 | 12268.236 | 12547.0595 | 12825.8831 | 13104.7066 | 13383.5302 | 13662.3537 | 13941.1773 | 14220.0008 | 14498.8243 | 14777.6479 | -1951.7648 | 836.4706 | 1115.2942 | 1394.1177 | 1672.9413 | 1951.7648 | 2230.5884 | 2509.4119 | 2788.2355 | 3067.059 | 3345.8825 | 3624.7061 | 3903.5296 | 4182.3532 | 4461.1767 | 4740.0003 | 5018.8238 | 5297.6474 | 5576.4709 | 5855.2944 | 6134.118 | 6412.9415 | 6691.7651 | 6970.5886 | 7249.4122 | 7528.2357 | 7807.0593 | 8085.8828 | 8364.7064 | 8643.5299 | 8922.3534 | 9201.177 | 9480.0005 | 9758.8241 | 10037.6476 | 10316.4712 | 10595.2947 | 10874.1183 | 11152.9418 | 11431.7653 | 11710.5889 | 11989.4124 | 12268.236 | 12547.0595 | 12825.8831 | 13104.7066 | 13383.5302 | 13662.3537 | 13941.1773 | 14220.0008 | 14498.8243 | 14777.6479
| Модель | [6 empty] | Длина, мм
[8 empty] | 500 | 550 | 600 | 650 | 700 | 750 | 800 | 850 | 900 | 950 | 1000 | 1050 | 1100 | 1150 | 1200 | 1250 | 1300 | 1350 | 1400 | 1450 | 1500 | 1550 | 1600 | 1650 | 1700 | 1750 | 1800 | 1850 | 1900 | 1950 | 2000 | 2050 | 2100 | 2150 | 2200 | 2250 | 2300 | 2350 | 2400 | 2450 | 2500 | 2550 | 2600 | 2650 | 2700 | 2750 | 2800 | 2850 | 2900 | 2950 | 3000
| ВКВ.ЭКОНОМ.075.260.ХХХ.2ТГ.24V |  |  | ВКВ.ЭКО | 75 | 260 | 2 | 268.908 | 358.544 | 448.18 | 537.816 | 627.452 | 717.088 | 806.724 | 896.36 | 985.996 | 1075.632 | 1165.2681 | 1254.9041 | 1344.5401 | 1434.1761 | 1523.8121 | 1613.4481 | 1703.0841 | 1792.7201 | 1882.3561 | 1971.9921 | 2061.6281 | 2151.2641 | 2240.9001 | 2330.5361 | 2420.1721 | 2509.8081 | 2599.4441 | 2689.0801 | 2778.7161 | 2868.3521 | 2957.9881 | 3047.6241 | 3137.2601 | 3226.8961 | 3316.5321 | 3406.1682 | 3495.8042 | 3585.4402 | 3675.0762 | 3764.7122 | 3854.3482 | 3943.9842 | 4033.6202 | 4123.2562 | 4212.8922 | 4302.5282 | 4392.1642 | 4481.8002 | 4571.4362 | 4661.0722 | 4750.7082 | -627.452 | -627.452 | -627.452 | -627.452 | -627.452 | -627.452 | -627.452 | -627.452 | -627.452 | -627.452 | -627.452 | -627.452 | -627.452 | -627.452 | -627.452 | -627.452 | -627.452 | -627.452 | -627.452 | -627.452 | -627.452 | -627.452 | -627.452 | -627.452 | -627.452 | -627.452 | -627.452 | -627.452 | -627.452 | -627.452 | -627.452 | -627.452 | -627.452 | -627.452 | -627.452 | -627.452 | -627.452 | -627.452 | -627.452 | -627.452 | -627.452 | -627.452 | -627.452 | -627.452 | -627.452 | -627.452 | -627.452 | -627.452 | -627.452 | -627.452 | -627.452 | -627.452
| ВКВ.ЭКОНОМ.075.300.ХХХ.2ТГ | [6 empty] | 297.8229 | 397.0971 | 496.3714 | 595.6457 | 694.92 | 794.1943 | 893.4686 | 992.7428 | 1092.0171 | 1191.2914 | 1290.5657 | 1389.84 | 1489.1143 | 1588.3885 | 1687.6628 | 1786.9371 | 1886.2114 | 1985.4857 | 2084.76 | 2184.0342 | 2283.3085 | 2382.5828 | 2481.8571 | 2581.1314 | 2680.4057 | 2779.68 | 2878.9542 | 2978.2285 | 3077.5028 | 3176.7771 | 3276.0514 | 3375.3257 | 3474.5999 | 3573.8742 | 3673.1485 | 3772.4228 | 3871.6971 | 3970.9714 | 4070.2456 | 4169.5199 | 4268.7942 | 4368.0685 | 4467.3428 | 4566.6171 | 4665.8913 | 4765.1656 | 4864.4399 | 4963.7142 | 5062.9885 | 5162.2628 | 5261.5371 | -694.92 | -694.92 | -694.92 | -694.92 | -694.92 | -694.92 | -694.92 | -694.92 | -694.92 | -694.92 | -694.92 | -694.92 | -694.92 | -694.92 | -694.92 | -694.92 | -694.92 | -694.92 | -694.92 | -694.92 | -694.92 | -694.92 | -694.92 | -694.92 | -694.92 | -694.92 | -694.92 | -694.92 | -694.92 | -694.92 | -694.92 | -694.92 | -694.92 | -694.92 | -694.92 | -694.92 | -694.92 | -694.92 | -694.92 | -694.92 | -694.92 | -694.92 | -694.92 | -694.92 | -694.92 | -694.92 | -694.92 | -694.92 | -694.92 | -694.92 | -694.92 | -694.92
| ВКВ.ЭКОНОМ.075.360.ХХХ.4ТГ | [6 empty] | 415.4099 | 553.8798 | 692.3498 | 830.8197 | 969.2897 | 1107.7596 | 1246.2296 | 1384.6996 | 1523.1695 | 1661.6395 | 1800.1094 | 1938.5794 | 2077.0493 | 2215.5193 | 2353.9893 | 2492.4592 | 2630.9292 | 2769.3991 | 2907.8691 | 3046.339 | 3184.809 | 3323.2789 | 3461.7489 | 3600.2189 | 3738.6888 | 3877.1588 | 4015.6287 | 4154.0987 | 4292.5686 | 4431.0386 | 4569.5085 | 4707.9785 | 4846.4485 | 4984.9184 | 5123.3884 | 5261.8583 | 5400.3283 | 5538.7982 | 5677.2682 | 5815.7382 | 5954.2081 | 6092.6781 | 6231.148 | 6369.618 | 6508.0879 | 6646.5579 | 6785.0278 | 6923.4978 | 7061.9678 | 7200.4377 | 7338.9077 | -969.2897 | -969.2897 | -969.2897 | -969.2897 | -969.2897 | -969.2897 | -969.2897 | -969.2897 | -969.2897 | -969.2897 | -969.2897 | -969.2897 | -969.2897 | -969.2897 | -969.2897 | -969.2897 | -969.2897 | -969.2897 | -969.2897 | -969.2897 | -969.2897 | -969.2897 | -969.2897 | -969.2897 | -969.2897 | -969.2897 | -969.2897 | -969.2897 | -969.2897 | -969.2897 | -969.2897 | -969.2897 | -969.2897 | -969.2897 | -969.2897 | -969.2897 | -969.2897 | -969.2897 | -969.2897 | -969.2897 | -969.2897 | -969.2897 | -969.2897 | -969.2897 | -969.2897 | -969.2897 | -969.2897 | -969.2897 | -969.2897 | -969.2897 | -969.2897 | -969.2897
| ВКВ.ЭКОНОМ075.400.ХХХ.4ТГ | [6 empty] | 446.2524 | 595.0032 | 743.7539 | 892.5047 | 1041.2555 | 1190.0063 | 1338.7571 | 1487.5079 | 1636.2587 | 1785.0095 | 1933.7602 | 2082.511 | 2231.2618 | 2380.0126 | 2528.7634 | 2677.5142 | 2826.265 | 2975.0158 | 3123.7665 | 3272.5173 | 3421.2681 | 3570.0189 | 3718.7697 | 3867.5205 | 4016.2713 | 4165.0221 | 4313.7729 | 4462.5236 | 4611.2744 | 4760.0252 | 4908.776 | 5057.5268 | 5206.2776 | 5355.0284 | 5503.7792 | 5652.5299 | 5801.2807 | 5950.0315 | 6098.7823 | 6247.5331 | 6396.2839 | 6545.0347 | 6693.7855 | 6842.5362 | 6991.287 | 7140.0378 | 7288.7886 | 7437.5394 | 7586.2902 | 7735.041 | 7883.7918 | -1041.2555 | -1041.2555 | -1041.2555 | -1041.2555 | -1041.2555 | -1041.2555 | -1041.2555 | -1041.2555 | -1041.2555 | -1041.2555 | -1041.2555 | -1041.2555 | -1041.2555 | -1041.2555 | -1041.2555 | -1041.2555 | -1041.2555 | -1041.2555 | -1041.2555 | -1041.2555 | -1041.2555 | -1041.2555 | -1041.2555 | -1041.2555 | -1041.2555 | -1041.2555 | -1041.2555 | -1041.2555 | -1041.2555 | -1041.2555 | -1041.2555 | -1041.2555 | -1041.2555 | -1041.2555 | -1041.2555 | -1041.2555 | -1041.2555 | -1041.2555 | -1041.2555 | -1041.2555 | -1041.2555 | -1041.2555 | -1041.2555 | -1041.2555 | -1041.2555 | -1041.2555 | -1041.2555 | -1041.2555 | -1041.2555 | -1041.2555 | -1041.2555 | -1041.2555
| ВКВ.ЭКОНОМ.090.200.ХХХ.2ТГ.24V | [6 empty] | 212.485 | 283.3133 | 354.1416 | 424.9699 | 495.7982 | 566.6266 | 637.4549 | 708.2832 | 779.1115 | 849.9398 | 920.7682 | 991.5965 | 1062.4248 | 1133.2531 | 1204.0814 | 1274.9098 | 1345.7381 | 1416.5664 | 1487.3947 | 1558.223 | 1629.0514 | 1699.8797 | 1770.708 | 1841.5363 | 1912.3646 | 1983.193 | 2054.0213 | 2124.8496 | 2195.6779 | 2266.5062 | 2337.3346 | 2408.1629 | 2478.9912 | 2549.8195 | 2620.6478 | 2691.4762 | 2762.3045 | 2833.1328 | 2903.9611 | 2974.7894 | 3045.6178 | 3116.4461 | 3187.2744 | 3258.1027 | 3328.931 | 3399.7594 | 3470.5877 | 3541.416 | 3612.2443 | 3683.0726 | 3753.901 | -495.7982 | -495.7982 | -495.7982 | -495.7982 | -495.7982 | -495.7982 | -495.7982 | -495.7982 | -495.7982 | -495.7982 | -495.7982 | -495.7982 | -495.7982 | -495.7982 | -495.7982 | -495.7982 | -495.7982 | -495.7982 | -495.7982 | -495.7982 | -495.7982 | -495.7982 | -495.7982 | -495.7982 | -495.7982 | -495.7982 | -495.7982 | -495.7982 | -495.7982 | -495.7982 | -495.7982 | -495.7982 | -495.7982 | -495.7982 | -495.7982 | -495.7982 | -495.7982 | -495.7982 | -495.7982 | -495.7982 | -495.7982 | -495.7982 | -495.7982 | -495.7982 | -495.7982 | -495.7982 | -495.7982 | -495.7982 | -495.7982 | -495.7982 | -495.7982 | -495.7982
| ВКВ.ЭКОНОМ.090.260.ХХХ.2ТГ.24V |  |  | ВКВ.ЭКО | 90 | 260 | 2 | 281.4555 | 375.274 | 469.0925 | 562.911 | 656.7295 | 750.548 | 844.3665 | 938.185 | 1032.0035 | 1125.822 | 1219.6404 | 1313.4589 | 1407.2774 | 1501.0959 | 1594.9144 | 1688.7329 | 1782.5514 | 1876.3699 | 1970.1884 | 2064.0069 | 2157.8254 | 2251.6439 | 2345.4624 | 2439.2809 | 2533.0994 | 2626.9179 | 2720.7364 | 2814.5549 | 2908.3734 | 3002.1919 | 3096.0104 | 3189.8289 | 3283.6474 | 3377.4659 | 3471.2844 | 3565.1028 | 3658.9213 | 3752.7398 | 3846.5583 | 3940.3768 | 4034.1953 | 4128.0138 | 4221.8323 | 4315.6508 | 4409.4693 | 4503.2878 | 4597.1063 | 4690.9248 | 4784.7433 | 4878.5618 | 4972.3803 | -656.7295 | -656.7295 | -656.7295 | -656.7295 | -656.7295 | -656.7295 | -656.7295 | -656.7295 | -656.7295 | -656.7295 | -656.7295 | -656.7295 | -656.7295 | -656.7295 | -656.7295 | -656.7295 | -656.7295 | -656.7295 | -656.7295 | -656.7295 | -656.7295 | -656.7295 | -656.7295 | -656.7295 | -656.7295 | -656.7295 | -656.7295 | -656.7295 | -656.7295 | -656.7295 | -656.7295 | -656.7295 | -656.7295 | -656.7295 | -656.7295 | -656.7295 | -656.7295 | -656.7295 | -656.7295 | -656.7295 | -656.7295 | -656.7295 | -656.7295 | -656.7295 | -656.7295 | -656.7295 | -656.7295 | -656.7295 | -656.7295 | -656.7295 | -656.7295 | -656.7295
| ВКВ.ЭКОНОМ.090.300.ХХХ.2ТГ | [6 empty] | 326.7392 | 435.6522 | 544.5653 | 653.4783 | 762.3914 | 871.3044 | 980.2175 | 1089.1306 | 1198.0436 | 1306.9567 | 1415.8697 | 1524.7828 | 1633.6958 | 1742.6089 | 1851.522 | 1960.435 | 2069.3481 | 2178.2611 | 2287.1742 | 2396.0872 | 2505.0003 | 2613.9133 | 2722.8264 | 2831.7395 | 2940.6525 | 3049.5656 | 3158.4786 | 3267.3917 | 3376.3047 | 3485.2178 | 3594.1308 | 3703.0439 | 3811.957 | 3920.87 | 4029.7831 | 4138.6961 | 4247.6092 | 4356.5222 | 4465.4353 | 4574.3484 | 4683.2614 | 4792.1745 | 4901.0875 | 5010.0006 | 5118.9136 | 5227.8267 | 5336.7397 | 5445.6528 | 5554.5659 | 5663.4789 | 5772.392 | -762.3914 | -762.3914 | -762.3914 | -762.3914 | -762.3914 | -762.3914 | -762.3914 | -762.3914 | -762.3914 | -762.3914 | -762.3914 | -762.3914 | -762.3914 | -762.3914 | -762.3914 | -762.3914 | -762.3914 | -762.3914 | -762.3914 | -762.3914 | -762.3914 | -762.3914 | -762.3914 | -762.3914 | -762.3914 | -762.3914 | -762.3914 | -762.3914 | -762.3914 | -762.3914 | -762.3914 | -762.3914 | -762.3914 | -762.3914 | -762.3914 | -762.3914 | -762.3914 | -762.3914 | -762.3914 | -762.3914 | -762.3914 | -762.3914 | -762.3914 | -762.3914 | -762.3914 | -762.3914 | -762.3914 | -762.3914 | -762.3914 | -762.3914 | -762.3914 | -762.3914
| ВКВ.ЭКОНОМ.090.360.ХХХ.4ТГ | [6 empty] | 405.4631 | 540.6175 | 675.7718 | 810.9262 | 946.0806 | 1081.2349 | 1216.3893 | 1351.5437 | 1486.698 | 1621.8524 | 1757.0068 | 1892.1612 | 2027.3155 | 2162.4699 | 2297.6243 | 2432.7786 | 2567.933 | 2703.0874 | 2838.2417 | 2973.3961 | 3108.5505 | 3243.7048 | 3378.8592 | 3514.0136 | 3649.1679 | 3784.3223 | 3919.4767 | 4054.631 | 4189.7854 | 4324.9398 | 4460.0941 | 4595.2485 | 4730.4029 | 4865.5572 | 5000.7116 | 5135.866 | 5271.0204 | 5406.1747 | 5541.3291 | 5676.4835 | 5811.6378 | 5946.7922 | 6081.9466 | 6217.1009 | 6352.2553 | 6487.4097 | 6622.564 | 6757.7184 | 6892.8728 | 7028.0271 | 7163.1815 | -946.0806 | -946.0806 | -946.0806 | -946.0806 | -946.0806 | -946.0806 | -946.0806 | -946.0806 | -946.0806 | -946.0806 | -946.0806 | -946.0806 | -946.0806 | -946.0806 | -946.0806 | -946.0806 | -946.0806 | -946.0806 | -946.0806 | -946.0806 | -946.0806 | -946.0806 | -946.0806 | -946.0806 | -946.0806 | -946.0806 | -946.0806 | -946.0806 | -946.0806 | -946.0806 | -946.0806 | -946.0806 | -946.0806 | -946.0806 | -946.0806 | -946.0806 | -946.0806 | -946.0806 | -946.0806 | -946.0806 | -946.0806 | -946.0806 | -946.0806 | -946.0806 | -946.0806 | -946.0806 | -946.0806 | -946.0806 | -946.0806 | -946.0806 | -946.0806 | -946.0806
| ВКВ.ЭКОНОМ.110.200.ХХХ.2ТГ | [6 empty] | 278.3307 | 371.1076 | 463.8845 | 556.6614 | 649.4383 | 742.2152 | 834.9921 | 927.769 | 1020.5459 | 1113.3228 | 1206.0997 | 1298.8766 | 1391.6535 | 1484.4304 | 1577.2073 | 1669.9842 | 1762.7611 | 1855.538 | 1948.3149 | 2041.0918 | 2133.8687 | 2226.6456 | 2319.4225 | 2412.1994 | 2504.9763 | 2597.7532 | 2690.5301 | 2783.307 | 2876.0839 | 2968.8608 | 3061.6377 | 3154.4146 | 3247.1915 | 3339.9684 | 3432.7453 | 3525.5222 | 3618.2991 | 3711.076 | 3803.8529 | 3896.6298 | 3989.4067 | 4082.1836 | 4174.9605 | 4267.7374 | 4360.5143 | 4453.2912 | 4546.0681 | 4638.845 | 4731.6219 | 4824.3988 | 4917.1757 | -649.4383 | -649.4383 | -649.4383 | -649.4383 | -649.4383 | -649.4383 | -649.4383 | -649.4383 | -649.4383 | -649.4383 | -649.4383 | -649.4383 | -649.4383 | -649.4383 | -649.4383 | -649.4383 | -649.4383 | -649.4383 | -649.4383 | -649.4383 | -649.4383 | -649.4383 | -649.4383 | -649.4383 | -649.4383 | -649.4383 | -649.4383 | -649.4383 | -649.4383 | -649.4383 | -649.4383 | -649.4383 | -649.4383 | -649.4383 | -649.4383 | -649.4383 | -649.4383 | -649.4383 | -649.4383 | -649.4383 | -649.4383 | -649.4383 | -649.4383 | -649.4383 | -649.4383 | -649.4383 | -649.4383 | -649.4383 | -649.4383 | -649.4383 | -649.4383 | -649.4383
| ВКВ.ЭКОНОМ.110.260.ХХХ.2ТГ | [6 empty] | 292.8864 | 390.5152 | 488.1439 | 585.7727 | 683.4015 | 781.0303 | 878.6591 | 976.2879 | 1073.9167 | 1171.5455 | 1269.1743 | 1366.8031 | 1464.4318 | 1562.0606 | 1659.6894 | 1757.3182 | 1854.947 | 1952.5758 | 2050.2046 | 2147.8334 | 2245.4622 | 2343.091 | 2440.7197 | 2538.3485 | 2635.9773 | 2733.6061 | 2831.2349 | 2928.8637 | 3026.4925 | 3124.1213 | 3221.7501 | 3319.3789 | 3417.0077 | 3514.6364 | 3612.2652 | 3709.894 | 3807.5228 | 3905.1516 | 4002.7804 | 4100.4092 | 4198.038 | 4295.6668 | 4393.2955 | 4490.9243 | 4588.5531 | 4686.1819 | 4783.8107 | 4881.4395 | 4979.0683 | 5076.6971 | 5174.3259 | -683.4015 | -683.4015 | -683.4015 | -683.4015 | -683.4015 | -683.4015 | -683.4015 | -683.4015 | -683.4015 | -683.4015 | -683.4015 | -683.4015 | -683.4015 | -683.4015 | -683.4015 | -683.4015 | -683.4015 | -683.4015 | -683.4015 | -683.4015 | -683.4015 | -683.4015 | -683.4015 | -683.4015 | -683.4015 | -683.4015 | -683.4015 | -683.4015 | -683.4015 | -683.4015 | -683.4015 | -683.4015 | -683.4015 | -683.4015 | -683.4015 | -683.4015 | -683.4015 | -683.4015 | -683.4015 | -683.4015 | -683.4015 | -683.4015 | -683.4015 | -683.4015 | -683.4015 | -683.4015 | -683.4015 | -683.4015 | -683.4015 | -683.4015 | -683.4015 | -683.4015
| ВКВ.ЭКОНОМ.110.300.ХХХ.2ТГ | [6 empty] | 323.8123 | 431.7497 | 539.6871 | 647.6245 | 755.5619 | 863.4994 | 971.4368 | 1079.3742 | 1187.3116 | 1295.249 | 1403.1865 | 1511.1239 | 1619.0613 | 1726.9987 | 1834.9361 | 1942.8736 | 2050.811 | 2158.7484 | 2266.6858 | 2374.6232 | 2482.5607 | 2590.4981 | 2698.4355 | 2806.3729 | 2914.3103 | 3022.2478 | 3130.1852 | 3238.1226 | 3346.06 | 3453.9974 | 3561.9349 | 3669.8723 | 3777.8097 | 3885.7471 | 3993.6845 | 4101.622 | 4209.5594 | 4317.4968 | 4425.4342 | 4533.3716 | 4641.3091 | 4749.2465 | 4857.1839 | 4965.1213 | 5073.0587 | 5180.9962 | 5288.9336 | 5396.871 | 5504.8084 | 5612.7458 | 5720.6833 | -755.5619 | -755.5619 | -755.5619 | -755.5619 | -755.5619 | -755.5619 | -755.5619 | -755.5619 | -755.5619 | -755.5619 | -755.5619 | -755.5619 | -755.5619 | -755.5619 | -755.5619 | -755.5619 | -755.5619 | -755.5619 | -755.5619 | -755.5619 | -755.5619 | -755.5619 | -755.5619 | -755.5619 | -755.5619 | -755.5619 | -755.5619 | -755.5619 | -755.5619 | -755.5619 | -755.5619 | -755.5619 | -755.5619 | -755.5619 | -755.5619 | -755.5619 | -755.5619 | -755.5619 | -755.5619 | -755.5619 | -755.5619 | -755.5619 | -755.5619 | -755.5619 | -755.5619 | -755.5619 | -755.5619 | -755.5619 | -755.5619 | -755.5619 | -755.5619 | -755.5619
| ВКВ.ЭКОНОМ.110.360.ХХХ.4ТГ | [6 empty] | 520.4784 | 693.9712 | 867.464 | 1040.9568 | 1214.4496 | 1387.9424 | 1561.4352 | 1734.928 | 1908.4208 | 2081.9136 | 2255.4065 | 2428.8993 | 2602.3921 | 2775.8849 | 2949.3777 | 3122.8705 | 3296.3633 | 3469.8561 | 3643.3489 | 3816.8417 | 3990.3345 | 4163.8273 | 4337.3201 | 4510.8129 | 4684.3057 | 4857.7985 | 5031.2913 | 5204.7841 | 5378.2769 | 5551.7697 | 5725.2625 | 5898.7553 | 6072.2481 | 6245.7409 | 6419.2338 | 6592.7266 | 6766.2194 | 6939.7122 | 7113.205 | 7286.6978 | 7460.1906 | 7633.6834 | 7807.1762 | 7980.669 | 8154.1618 | 8327.6546 | 8501.1474 | 8674.6402 | 8848.133 | 9021.6258 | 9195.1186 | -1214.4496 | -1214.4496 | -1214.4496 | -1214.4496 | -1214.4496 | -1214.4496 | -1214.4496 | -1214.4496 | -1214.4496 | -1214.4496 | -1214.4496 | -1214.4496 | -1214.4496 | -1214.4496 | -1214.4496 | -1214.4496 | -1214.4496 | -1214.4496 | -1214.4496 | -1214.4496 | -1214.4496 | -1214.4496 | -1214.4496 | -1214.4496 | -1214.4496 | -1214.4496 | -1214.4496 | -1214.4496 | -1214.4496 | -1214.4496 | -1214.4496 | -1214.4496 | -1214.4496 | -1214.4496 | -1214.4496 | -1214.4496 | -1214.4496 | -1214.4496 | -1214.4496 | -1214.4496 | -1214.4496 | -1214.4496 | -1214.4496 | -1214.4496 | -1214.4496 | -1214.4496 | -1214.4496 | -1214.4496 | -1214.4496 | -1214.4496 | -1214.4496 | -1214.4496
| ВКВ.ЭКОНОМ.150.160.ХХХ.2ТК | [6 empty] | 209.5699 | 279.4265 | 349.2831 | 419.1397 | 488.9963 | 558.853 | 628.7096 | 698.5662 | 768.4228 | 838.2794 | 908.1361 | 977.9927 | 1047.8493 | 1117.7059 | 1187.5625 | 1257.4192 | 1327.2758 | 1397.1324 | 1466.989 | 1536.8456 | 1606.7023 | 1676.5589 | 1746.4155 | 1816.2721 | 1886.1287 | 1955.9854 | 2025.842 | 2095.6986 | 2165.5552 | 2235.4118 | 2305.2685 | 2375.1251 | 2444.9817 | 2514.8383 | 2584.6949 | 2654.5516 | 2724.4082 | 2794.2648 | 2864.1214 | 2933.978 | 3003.8347 | 3073.6913 | 3143.5479 | 3213.4045 | 3283.2611 | 3353.1178 | 3422.9744 | 3492.831 | 3562.6876 | 3632.5442 | 3702.4009 | -488.9963 | -488.9963 | -488.9963 | -488.9963 | -488.9963 | -488.9963 | -488.9963 | -488.9963 | -488.9963 | -488.9963 | -488.9963 | -488.9963 | -488.9963 | -488.9963 | -488.9963 | -488.9963 | -488.9963 | -488.9963 | -488.9963 | -488.9963 | -488.9963 | -488.9963 | -488.9963 | -488.9963 | -488.9963 | -488.9963 | -488.9963 | -488.9963 | -488.9963 | -488.9963 | -488.9963 | -488.9963 | -488.9963 | -488.9963 | -488.9963 | -488.9963 | -488.9963 | -488.9963 | -488.9963 | -488.9963 | -488.9963 | -488.9963 | -488.9963 | -488.9963 | -488.9963 | -488.9963 | -488.9963 | -488.9963 | -488.9963 | -488.9963 | -488.9963 | -488.9963
| ВКВ.ЭКОНОМ.150.200.ХХХ.2ТК | [6 empty] | 247.9591 | 330.6122 | 413.2652 | 495.9183 | 578.5713 | 661.2244 | 743.8774 | 826.5305 | 909.1835 | 991.8366 | 1074.4896 | 1157.1427 | 1239.7957 | 1322.4488 | 1405.1018 | 1487.7549 | 1570.4079 | 1653.061 | 1735.714 | 1818.3671 | 1901.0201 | 1983.6732 | 2066.3262 | 2148.9792 | 2231.6323 | 2314.2853 | 2396.9384 | 2479.5914 | 2562.2445 | 2644.8975 | 2727.5506 | 2810.2036 | 2892.8567 | 2975.5097 | 3058.1628 | 3140.8158 | 3223.4689 | 3306.1219 | 3388.775 | 3471.428 | 3554.0811 | 3636.7341 | 3719.3872 | 3802.0402 | 3884.6933 | 3967.3463 | 4049.9994 | 4132.6524 | 4215.3054 | 4297.9585 | 4380.6115 | -578.5713 | -578.5713 | -578.5713 | -578.5713 | -578.5713 | -578.5713 | -578.5713 | -578.5713 | -578.5713 | -578.5713 | -578.5713 | -578.5713 | -578.5713 | -578.5713 | -578.5713 | -578.5713 | -578.5713 | -578.5713 | -578.5713 | -578.5713 | -578.5713 | -578.5713 | -578.5713 | -578.5713 | -578.5713 | -578.5713 | -578.5713 | -578.5713 | -578.5713 | -578.5713 | -578.5713 | -578.5713 | -578.5713 | -578.5713 | -578.5713 | -578.5713 | -578.5713 | -578.5713 | -578.5713 | -578.5713 | -578.5713 | -578.5713 | -578.5713 | -578.5713 | -578.5713 | -578.5713 | -578.5713 | -578.5713 | -578.5713 | -578.5713 | -578.5713 | -578.5713
| ВКВ.ЭКОНОМ.150.260.ХХХ.4ТК | [6 empty] | 555.2107 | 740.2809 | 925.3511 | 1110.4214 | 1295.4916 | 1480.5618 | 1665.6321 | 1850.7023 | 2035.7725 | 2220.8427 | 2405.913 | 2590.9832 | 2776.0534 | 2961.1236 | 3146.1939 | 3331.2641 | 3516.3343 | 3701.4046 | 3886.4748 | 4071.545 | 4256.6152 | 4441.6855 | 4626.7557 | 4811.8259 | 4996.8962 | 5181.9664 | 5367.0366 | 5552.1068 | 5737.1771 | 5922.2473 | 6107.3175 | 6292.3878 | 6477.458 | 6662.5282 | 6847.5984 | 7032.6687 | 7217.7389 | 7402.8091 | 7587.8793 | 7772.9496 | 7958.0198 | 8143.09 | 8328.1603 | 8513.2305 | 8698.3007 | 8883.3709 | 9068.4412 | 9253.5114 | 9438.5816 | 9623.6519 | 9808.7221 | -1295.4916 | -1295.4916 | -1295.4916 | -1295.4916 | -1295.4916 | -1295.4916 | -1295.4916 | -1295.4916 | -1295.4916 | -1295.4916 | -1295.4916 | -1295.4916 | -1295.4916 | -1295.4916 | -1295.4916 | -1295.4916 | -1295.4916 | -1295.4916 | -1295.4916 | -1295.4916 | -1295.4916 | -1295.4916 | -1295.4916 | -1295.4916 | -1295.4916 | -1295.4916 | -1295.4916 | -1295.4916 | -1295.4916 | -1295.4916 | -1295.4916 | -1295.4916 | -1295.4916 | -1295.4916 | -1295.4916 | -1295.4916 | -1295.4916 | -1295.4916 | -1295.4916 | -1295.4916 | -1295.4916 | -1295.4916 | -1295.4916 | -1295.4916 | -1295.4916 | -1295.4916 | -1295.4916 | -1295.4916 | -1295.4916 | -1295.4916 | -1295.4916 | -1295.4916
| ВКВ.ЭКОНОМ.150.300.ХХХ.4ТГ | [6 empty] | 540.5599 | 720.7465 | 900.9332 | 1081.1198 | 1261.3065 | 1441.4931 | 1621.6797 | 1801.8664 | 1982.053 | 2162.2396 | 2342.4263 | 2522.6129 | 2702.7995 | 2882.9862 | 3063.1728 | 3243.3594 | 3423.5461 | 3603.7327 | 3783.9194 | 3964.106 | 4144.2926 | 4324.4793 | 4504.6659 | 4684.8525 | 4865.0392 | 5045.2258 | 5225.4124 | 5405.5991 | 5585.7857 | 5765.9724 | 5946.159 | 6126.3456 | 6306.5323 | 6486.7189 | 6666.9055 | 6847.0922 | 7027.2788 | 7207.4654 | 7387.6521 | 7567.8387 | 7748.0253 | 7928.212 | 8108.3986 | 8288.5853 | 8468.7719 | 8648.9585 | 8829.1452 | 9009.3318 | 9189.5184 | 9369.7051 | 9549.8917 | -1261.3065 | -1261.3065 | -1261.3065 | -1261.3065 | -1261.3065 | -1261.3065 | -1261.3065 | -1261.3065 | -1261.3065 | -1261.3065 | -1261.3065 | -1261.3065 | -1261.3065 | -1261.3065 | -1261.3065 | -1261.3065 | -1261.3065 | -1261.3065 | -1261.3065 | -1261.3065 | -1261.3065 | -1261.3065 | -1261.3065 | -1261.3065 | -1261.3065 | -1261.3065 | -1261.3065 | -1261.3065 | -1261.3065 | -1261.3065 | -1261.3065 | -1261.3065 | -1261.3065 | -1261.3065 | -1261.3065 | -1261.3065 | -1261.3065 | -1261.3065 | -1261.3065 | -1261.3065 | -1261.3065 | -1261.3065 | -1261.3065 | -1261.3065 | -1261.3065 | -1261.3065 | -1261.3065 | -1261.3065 | -1261.3065 | -1261.3065 | -1261.3065 | -1261.3065
| ВКВ.ЭКОНОМ.150.360.ХХХ.8ТП | [6 empty] | 700.0166 | 933.3555 | 1166.6944 | 1400.0332 | 1633.3721 | 1866.711 | 2100.0498 | 2333.3887 | 2566.7276 | 2800.0665 | 3033.4053 | 3266.7442 | 3500.0831 | 3733.422 | 3966.7608 | 4200.0997 | 4433.4386 | 4666.7774 | 4900.1163 | 5133.4552 | 5366.7941 | 5600.1329 | 5833.4718 | 6066.8107 | 6300.1495 | 6533.4884 | 6766.8273 | 7000.1662 | 7233.505 | 7466.8439 | 7700.1828 | 7933.5216 | 8166.8605 | 8400.1994 | 8633.5383 | 8866.8771 | 9100.216 | 9333.5549 | 9566.8938 | 9800.2326 | 10033.5715 | 10266.9104 | 10500.2492 | 10733.5881 | 10966.927 | 11200.2659 | 11433.6047 | 11666.9436 | 11900.2825 | 12133.6213 | 12366.9602 | -1633.3721 | -1633.3721 | -1633.3721 | -1633.3721 | -1633.3721 | -1633.3721 | -1633.3721 | -1633.3721 | -1633.3721 | -1633.3721 | -1633.3721 | -1633.3721 | -1633.3721 | -1633.3721 | -1633.3721 | -1633.3721 | -1633.3721 | -1633.3721 | -1633.3721 | -1633.3721 | -1633.3721 | -1633.3721 | -1633.3721 | -1633.3721 | -1633.3721 | -1633.3721 | -1633.3721 | -1633.3721 | -1633.3721 | -1633.3721 | -1633.3721 | -1633.3721 | -1633.3721 | -1633.3721 | -1633.3721 | -1633.3721 | -1633.3721 | -1633.3721 | -1633.3721 | -1633.3721 | -1633.3721 | -1633.3721 | -1633.3721 | -1633.3721 | -1633.3721 | -1633.3721 | -1633.3721 | -1633.3721 | -1633.3721 | -1633.3721 | -1633.3721 | -1633.3721
Инструкция по использованию калькулятора:
1. Указать температуру на входе и выходе;
2. Указать температуру в помещении;
3. Указать требуемую мощность и погрешность ее поиска (В таблице подходящая модель будет выделена зеленым цветом);
4. Указать расход воздуха через патрубок вентиляции;
5. Красным выделен конвектор не отвечающим звуковым характеристикам. Следует увеличить количество патрубков или уменьшить расход воздуха;
6. Количество патрубков указано по стандарту. Увеличение патрубков для снижения шумовых характеристик конвектора, только после согласования с менеджером;
7. Диаметр патрубка указан максимальный для каждой высоты. Уменьшение диаметра после согласования с менеджером.
8. Согласно СП скорость воздуха в системе вентиляции рекомендуется не болеше 2 м/с. При скорости больше 2 м/с, возможно резкое возрастание шума.
Встраиваемый в пол конвектор с приточной вентиляцией VITRON - отопительный прибор, в котором установлен медно-алюминиевый теплообменник, тепло от которого передаётся в отапливаемое помещение путём естественной конвекции. Позволяет преградить поток холодного воздуха от застеклённых фасадов или окон. Данный тип конвектора служит для отопления только сухих помещений. Применяется в качестве основного отопительного прибора в помещениях с небольшими потребностями в отоплении или вспомогательного отопительного прибора с системами тёплого пола, вентиляции, радиаторного водяного отопления. Может быть установлен как в однотрубную, так и в двухтрубную систему отопления.
Конструктивные особенности:
материал корпуса- оцинкованная сталь покрытая износостойким порошковым покрытием (цвет покрытия: чёрный матовый);
материал решётки- анодированный алюминий, дерево;
регулировка по высоте от 0 до 40 мм за счёт специальных регулировочных ножек;
подключение теплообменника- G1/2’’ (внутренняя резьба);
применение материалов с повышенными теплопередающими свойствами (Сu- медь, Al- алюминий) и стойких к коррозии;
съёмный медно-алюминиевый теплообменник с износостойким порошковым покрытием (цвет покрытия: чёрный матовый);
кондуктор для распределения приточного воздуха (в цвет конвектора);
специальные юстировочные шпильки позволяют легко выровнять конвектор в горизонтальной плоскости.
Инструкция по использованию калькулятора:
1. Указать температуру на входе и выходе;
2. Указать температуру в помещении;
3. Указать требуемую мощность и погрешность ее поиска (В таблице подходящая модель будет выделена зеленым цветом);
4. Указать расход воздуха через патрубок вентиляции;
5. Красным выделен конвектор не отвечающим звуковым характеристикам. Следует увеличить количество патрубков или уменьшить расход воздуха;
6. Количество патрубков указано по стандарту. Увеличение патрубков для снижения шумовых характеристик конвектора, только после согласования с менеджером;
7. Диаметр патрубка указан максимальный для каждой высоты. Уменьшение диаметра после согласования с менеджером.
8. Согласно СП скорость воздуха в системе вентиляции рекомендуется не болеше 2 м/с. При скорости больше 2 м/с, возможно резкое возрастание шума.
Встраиваемый в пол конвектор с приточной вентиляцией VITRON - отопительный прибор, в котором установлен медно-алюминиевый теплообменник, тепло от которого передаётся в отапливаемое помещение путём естественной конвекции. Позволяет преградить поток холодного воздуха от застеклённых фасадов или окон. Данный тип конвектора служит для отопления только сухих помещений. Применяется в качестве основного отопительного прибора в помещениях с небольшими потребностями в отоплении или вспомогательного отопительного прибора с системами тёплого пола, вентиляции, радиаторного водяного отопления. Может быть установлен как в однотрубную, так и в двухтрубную систему отопления.
Конструктивные особенности:
материал корпуса- оцинкованная сталь покрытая износостойким порошковым покрытием (цвет покрытия: чёрный матовый);
материал решётки- анодированный алюминий, дерево;
регулировка по высоте от 0 до 40 мм за счёт специальных регулировочных ножек;
подключение теплообменника- G1/2’’ (внутренняя резьба);
применение материалов с повышенными теплопередающими свойствами (Сu- медь, Al- алюминий) и стойких к коррозии;
съёмный медно-алюминиевый теплообменник с износостойким порошковым покрытием (цвет покрытия: чёрный матовый);
кондуктор для распределения приточного воздуха (в цвет конвектора);
специальные юстировочные шпильки позволяют легко выровнять конвектор в горизонтальной плоскости.

## 65 ВЕНТ 24В
Вернуться на главную страницу
Вернуться Калькулятор теплоотдач ВКВ
Артикул конвектора | [8 empty] | Размеры, мм и вес, кг |  |  |  | Теплоотдача при (95/85/20), Вт | Конвектор с вентилятором, с корпусом из оцинкованной стали (ОЦ 1мм), крашеный в черный цвет, без решетки и окантовки. | Конвектор с вентилятором, с корпусом из нержавеющей стали (AISI 0,8мм), без решетки и окантовки. | Стоимость Решетки и окантовки в составе конвектора | Конвектор с вентилятором, с корпусом из оцинкованной стали (ОЦ 1мм), крашеный в черный цвет, с алюминиевой решеткой и окантовкой. | Конвектор с вентилятором, с корпусом из нержавеющей стали (AISI 0,8мм), с алюминиевой решеткой и окантовкой.
[9 empty] | Высота | Ширина | Длина | Вес изделия вместе с упаковкой, кг. |  | Цена руб. с НДС
24 Вольт DC
Ширина конвектора 260 мм
Теплообменник 50х100 мм
ВКВ. | 65 | . | 260 | . | 700 | . | 2 | ТГ.24V | 65 | 260 | 700 | 6.4064 | 706.2661 | 25660.8846 | 27292.4305 | 6115.6083 | 31776.4929 | 33408.0388 | ВКВ.65.260.700.2ТГ.24
ВКВ. | 65 | . | 260 | . | 750 | . | 2 | ТГ.24V | 65 | 260 | 750 | 6.915 | 807.1613 | 27188.1985 | 28890.0044 | 6547.7107 | 33735.9092 | 35437.7151 | ВКВ.65.260.750.2ТГ.24
ВКВ. | 65 | . | 260 | . | 800 | . | 2 | ТГ.24V | 65 | 260 | 800 | 7.3046 | 908.0564 | 28715.5123 | 30487.5784 | 6979.813 | 35695.3253 | 37467.3914 | ВКВ.65.260.800.2ТГ.24
ВКВ. | 65 | . | 260 | . | 850 | . | 2 | ТГ.24V | 65 | 260 | 850 | 7.6942 | 1008.9516 | 30242.8261 | 32085.1524 | 7411.9154 | 37654.7415 | 39497.0678 | ВКВ.65.260.850.2ТГ.24
ВКВ. | 65 | . | 260 | . | 900 | . | 2 | ТГ.24V | 65 | 260 | 900 | 8.1218 | 1109.8468 | 31770.1399 | 33682.7264 | 7844.0178 | 39614.1577 | 41526.7442 | ВКВ.65.260.900.2ТГ.24
ВКВ. | 65 | . | 260 | . | 950 | . | 2 | ТГ.24V | 65 | 260 | 950 | 8.5804 | 1210.7419 | 33297.4536 | 35280.3003 | 8276.1201 | 41573.5737 | 43556.4204 | ВКВ.65.260.950.2ТГ.24
ВКВ. | 65 | . | 260 | . | 1000 | . | 2 | ТГ.24V | 65 | 260 | 1000 | 8.97 | 1311.6371 | 34729.6354 | 36788.8027 | 8708.2225 | 43437.8579 | 45497.0252 | ВКВ.65.260.1000.2ТГ.24
ВКВ. | 65 | . | 260 | . | 1050 | . | 2 | ТГ.24V | 65 | 260 | 1050 | 9.3596 | 1412.5322 | 36482.8879 | 38597.9219 | 9140.3247 | 45623.2127 | 47738.2466 | ВКВ.65.260.1050.2ТГ.24
ВКВ. | 65 | . | 260 | . | 1100 | . | 2 | ТГ.24V | 65 | 260 | 1100 | 9.7492 | 1513.4274 | 38010.2017 | 40195.4958 | 9572.4272 | 47582.6289 | 49767.9229 | ВКВ.65.260.1100.2ТГ.24
ВКВ. | 65 | . | 260 | . | 1150 | . | 2 | ТГ.24V | 65 | 260 | 1150 | 10.1388 | 1614.3226 | 38782.173 | 41085.8469 | 10004.5296 | 48786.7026 | 51090.3765 | ВКВ.65.260.1150.2ТГ.24
ВКВ. | 65 | . | 260 | . | 1200 | . | 2 | ТГ.24V | 65 | 260 | 1200 | 10.7437 | 1715.2177 | 39589.2832 | 42009.0984 | 10436.6318 | 50025.9151 | 52445.7303 | ВКВ.65.260.1200.2ТГ.24
ВКВ. | 65 | . | 260 | . | 1250 | . | 2 | ТГ.24V | 65 | 260 | 1250 | 11.1333 | 1816.1129 | 40360.7735 | 42898.9992 | 10868.7342 | 51229.5078 | 53767.7335 | ВКВ.65.260.1250.2ТГ.24
ВКВ. | 65 | . | 260 | . | 1300 | . | 2 | ТГ.24V | 65 | 260 | 1300 | 11.5849 | 1917.0081 | 43584.6474 | 46085.0526 | 11300.8365 | 54885.4839 | 57385.8891 | ВКВ.65.260.1300.2ТГ.24
ВКВ. | 65 | . | 260 | . | 1350 | . | 2 | ТГ.24V | 65 | 260 | 1350 | 11.9745 | 2017.9032 | 44605.8341 | 47208.7427 | 11732.9389 | 56338.773 | 58941.6816 | ВКВ.65.260.1350.2ТГ.24
ВКВ. | 65 | . | 260 | . | 1400 | . | 2 | ТГ.24V | 65 | 260 | 1400 | 12.3641 | 2118.7984 | 45954.0373 | 48638.6164 | 12165.0413 | 58119.0786 | 60803.6578 | ВКВ.65.260.1400.2ТГ.24
ВКВ. | 65 | . | 260 | . | 1450 | . | 2 | ТГ.24V | 65 | 260 | 1450 | 12.7537 | 2219.6935 | 46975.224 | 49762.3066 | 12597.1436 | 59572.3676 | 62359.4502 | ВКВ.65.260.1450.2ТГ.24
ВКВ. | 65 | . | 260 | . | 1500 | . | 2 | ТГ.24V | 65 | 260 | 1500 | 13.7101 | 2320.5887 | 48455.5069 | 51423.2291 | 13029.246 | 61484.7529 | 64452.4752 | ВКВ.65.260.1500.2ТГ.24
ВКВ. | 65 | . | 260 | . | 1550 | . | 2 | ТГ.24V | 65 | 260 | 1550 | 14.1687 | 2421.4839 | 49476.6936 | 52546.9192 | 13461.3483 | 62938.0419 | 66008.2675 | ВКВ.65.260.1550.2ТГ.24
ВКВ. | 65 | . | 260 | . | 1600 | . | 2 | ТГ.24V | 65 | 260 | 1600 | 14.5583 | 2522.379 | 52443.9217 | 55492.6767 | 13893.4507 | 66337.3724 | 69386.1274 | ВКВ.65.260.1600.2ТГ.24
ВКВ. | 65 | . | 260 | . | 1650 | . | 2 | ТГ.24V | 65 | 260 | 1650 | 14.9859 | 2623.2742 | 55663.4099 | 58674.6238 | 14325.5531 | 69988.963 | 73000.1769 | ВКВ.65.260.1650.2ТГ.24
ВКВ. | 65 | . | 260 | . | 1700 | . | 2 | ТГ.24V | 65 | 260 | 1700 | 15.3755 | 2724.1693 | 56479.4492 | 59606.2355 | 14757.6554 | 71237.1045 | 74363.8909 | ВКВ.65.260.1700.2ТГ.24
ВКВ. | 65 | . | 260 | . | 1750 | . | 2 | ТГ.24V | 65 | 260 | 1750 | 15.7651 | 2825.0645 | 57219.3346 | 60466.5449 | 15189.7578 | 72409.0924 | 75656.3027 | ВКВ.65.260.1750.2ТГ.24
ВКВ. | 65 | . | 260 | . | 1800 | . | 2 | ТГ.24V | 65 | 260 | 1800 | 16.2237 | 2925.9597 | 58036.0705 | 61398.8088 | 15621.8601 | 73657.9306 | 77020.6688 | ВКВ.65.260.1800.2ТГ.24
ВКВ. | 65 | . | 260 | . | 1850 | . | 2 | ТГ.24V | 65 | 260 | 1850 | 16.6753 | 3026.8548 | 58852.7582 | 62331.0277 | 16053.9625 | 74906.7207 | 78384.9901 | ВКВ.65.260.1850.2ТГ.24
ВКВ. | 65 | . | 260 | . | 1900 | . | 2 | ТГ.24V | 65 | 260 | 1900 | 17.0649 | 3127.75 | 59844.5004 | 63427.149 | 16486.0649 | 76330.5653 | 79913.2138 | ВКВ.65.260.1900.2ТГ.24
ВКВ. | 65 | . | 260 | . | 1950 | . | 2 | ТГ.24V | 65 | 260 | 1950 | 17.6078 | 3228.6451 | 60995.4437 | 64672.3295 | 16918.1672 | 77913.6109 | 81590.4966 | ВКВ.65.260.1950.2ТГ.24
ВКВ. | 65 | . | 260 | . | 2000 | . | 2 | ТГ.24V | 65 | 260 | 2000 | 18.0889 | 3329.5403 | 62018.4133 | 65987.946 | 17350.2696 | 79368.6829 | 83338.2156 | ВКВ.65.260.2000.2ТГ.24
ВКВ. | 65 | . | 260 | . | 2050 | . | 2 | ТГ.24V | 65 | 260 | 2050 | 18.4786 | 3430.4355 | 64979.0714 | 68927.552 | 17782.3718 | 82761.4432 | 86709.9238 | ВКВ.65.260.2050.2ТГ.24
ВКВ. | 65 | . | 260 | . | 2100 | . | 2 | ТГ.24V | 65 | 260 | 2100 | 18.8682 | 3531.3306 | 65857.689 | 69917.7554 | 18214.4742 | 84072.1632 | 88132.2297 | ВКВ.65.260.2100.2ТГ.24
ВКВ. | 65 | . | 260 | . | 2150 | . | 2 | ТГ.24V | 65 | 260 | 2150 | 19.3818 | 3632.2258 | 66883.9239 | 71046.1722 | 18646.5765 | 85530.5004 | 89692.7487 | ВКВ.65.260.2150.2ТГ.24
ВКВ. | 65 | . | 260 | . | 2200 | . | 2 | ТГ.24V | 65 | 260 | 2200 | 19.7714 | 3733.1209 | 67910.1107 | 72174.5438 | 19078.6789 | 86988.7896 | 91253.2227 | ВКВ.65.260.2200.2ТГ.24
ВКВ. | 65 | . | 260 | . | 2250 | . | 2 | ТГ.24V | 65 | 260 | 2250 | 20.161 | 3834.0161 | 69255.9087 | 73602.1656 | 19510.7813 | 88766.69 | 93112.9469 | ВКВ.65.260.2250.2ТГ.24
ВКВ. | 65 | . | 260 | . | 2300 | . | 2 | ТГ.24V | 65 | 260 | 2300 | 20.5506 | 3934.9113 | 70039.1901 | 74503.1062 | 19942.8836 | 89982.0737 | 94445.9898 | ВКВ.65.260.2300.2ТГ.24
ВКВ. | 65 | . | 260 | . | 2350 | . | 2 | ТГ.24V | 65 | 260 | 2350 | 20.9402 | 4035.8064 | 70822.4234 | 75404.0018 | 20374.986 | 91197.4094 | 95778.9878 | ВКВ.65.260.2350.2ТГ.24
ВКВ. | 65 | . | 260 | . | 2400 | . | 2 | ТГ.24V | 65 | 260 | 2400 | 21.3298 | 4136.7016 | 71605.6085 | 76304.8525 | 20807.0883 | 92412.6968 | 97111.9408 | ВКВ.65.260.2400.2ТГ.24
ВКВ. | 65 | . | 260 | . | 2450 | . | 2 | ТГ.24V | 65 | 260 | 2450 | 22.4002 | 4237.5967 | 72847.8419 | 77742.8907 | 21239.1907 | 94087.0325 | 98982.0814 | ВКВ.65.260.2450.2ТГ.24
ВКВ. | 65 | . | 260 | . | 2500 | . | 2 | ТГ.24V | 65 | 260 | 2500 | 22.8068 | 4338.4919 | 73630.9309 | 78643.6512 | 21671.2931 | 95302.224 | 100314.9443 | ВКВ.65.260.2500.2ТГ.24
ВКВ. | 65 | . | 260 | . | 2550 | . | 2 | ТГ.24V | 65 | 260 | 2550 | 23.1964 | 4439.3871 | 77708.3076 | 82628.8344 | 22103.3954 | 99811.703 | 104732.2298 | ВКВ.65.260.2550.2ТГ.24
ВКВ. | 65 | . | 260 | . | 2600 | . | 2 | ТГ.24V | 65 | 260 | 2600 | 23.586 | 4540.2822 | 78761.904 | 83782.8695 | 22535.4978 | 101297.4017 | 106318.3673 | ВКВ.65.260.2600.2ТГ.24
ВКВ. | 65 | . | 260 | . | 2650 | . | 2 | ТГ.24V | 65 | 260 | 2650 | 24.0826 | 4641.1774 | 79384.8805 | 84533.7177 | 22967.6001 | 102352.4806 | 107501.3178 | ВКВ.65.260.2650.2ТГ.24
ВКВ. | 65 | . | 260 | . | 2700 | . | 2 | ТГ.24V | 65 | 260 | 2700 | 24.5114 | 4742.0725 | 80043.1884 | 85317.6463 | 23399.7025 | 103442.8908 | 108717.3488 | ВКВ.65.260.2700.2ТГ.24
ВКВ. | 65 | . | 260 | . | 2750 | . | 2 | ТГ.24V | 65 | 260 | 2750 | 24.901 | 4842.9677 | 80747.8228 | 86144.9504 | 23831.8049 | 104579.6277 | 109976.7553 | ВКВ.65.260.2750.2ТГ.24
ВКВ. | 65 | . | 260 | . | 2800 | . | 2 | ТГ.24V | 65 | 260 | 2800 | 25.2907 | 4943.8629 | 81369.5649 | 86894.6429 | 24263.9071 | 105633.4721 | 111158.55 | ВКВ.65.260.2800.2ТГ.24
ВКВ. | 65 | . | 260 | . | 2850 | . | 2 | ТГ.24V | 65 | 260 | 2850 | 25.6803 | 5044.758 | 81991.259 | 87644.2902 | 24696.0096 | 106687.2685 | 112340.2997 | ВКВ.65.260.2850.2ТГ.24
ВКВ. | 65 | . | 260 | . | 2900 | . | 2 | ТГ.24V | 65 | 260 | 2900 | 26.2459 | 5145.6532 | 82612.905 | 88393.8925 | 25128.1118 | 107741.0168 | 113522.0044 | ВКВ.65.260.2900.2ТГ.24
ВКВ. | 65 | . | 260 | . | 2950 | . | 2 | ТГ.24V | 65 | 260 | 2950 | 26.6355 | 5246.5484 | 83234.5028 | 89143.4499 | 25560.2142 | 108794.7171 | 114703.6641 | ВКВ.65.260.2950.2ТГ.24
ВКВ. | 65 | . | 260 | . | 3000 | . | 2 | ТГ.24V | 65 | 260 | 3000 | 27.0251 | 5347.4435 | 85572.8893 | 91500.4266 | 25992.3166 | 111565.2059 | 117492.7433 | ВКВ.65.260.3000.2ТГ.24
Ширина конвектора 300 мм
Теплообменник 50х100 мм
ВКВ. | 65 | . | 300 | . | 700 | . | 2 | ТГ.24V | 65 | 300 | 700 | 6.978 | 782.2087 | 26081.1579 | 28036.97 | 6855.969 | 32937.1269 | 34892.939 | ВКВ.65.300.700.2ТГ.24
ВКВ. | 65 | . | 300 | . | 750 | . | 2 | ТГ.24V | 65 | 300 | 750 | 7.5199 | 893.9528 | 27623.9948 | 29667.2639 | 7340.2589 | 34964.2537 | 37007.5228 | ВКВ.65.300.750.2ТГ.24
ВКВ. | 65 | . | 300 | . | 800 | . | 2 | ТГ.24V | 65 | 300 | 800 | 7.9427 | 1005.6969 | 29166.8318 | 31297.5579 | 7824.5486 | 36991.3804 | 39122.1065 | ВКВ.65.300.800.2ТГ.24
ВКВ. | 65 | . | 300 | . | 850 | . | 2 | ТГ.24V | 65 | 300 | 850 | 8.3655 | 1117.441 | 30709.6689 | 32927.8519 | 8308.8385 | 39018.5073 | 41236.6903 | ВКВ.65.300.850.2ТГ.24
ВКВ. | 65 | . | 300 | . | 900 | . | 2 | ТГ.24V | 65 | 300 | 900 | 8.8263 | 1229.1851 | 32252.5058 | 34558.1457 | 8793.1282 | 41045.634 | 43351.2739 | ВКВ.65.300.900.2ТГ.24
ВКВ. | 65 | . | 300 | . | 950 | . | 2 | ТГ.24V | 65 | 300 | 950 | 9.3182 | 1340.9292 | 33795.3428 | 36188.4397 | 9277.418 | 43072.7609 | 45465.8577 | ВКВ.65.300.950.2ТГ.24
ВКВ. | 65 | . | 300 | . | 1000 | . | 2 | ТГ.24V | 65 | 300 | 1000 | 9.741 | 1452.6733 | 35243.0477 | 37729.662 | 9761.7077 | 45004.7555 | 47491.3698 | ВКВ.65.300.1000.2ТГ.24
ВКВ. | 65 | . | 300 | . | 1050 | . | 2 | ТГ.24V | 65 | 300 | 1050 | 10.1638 | 1564.4174 | 37011.8234 | 39571.5011 | 10245.9976 | 47257.821 | 49817.4987 | ВКВ.65.300.1050.2ТГ.24
ВКВ. | 65 | . | 300 | . | 1100 | . | 2 | ТГ.24V | 65 | 300 | 1100 | 10.5867 | 1676.1615 | 38554.6604 | 41201.7949 | 10730.2873 | 49284.9477 | 51932.0822 | ВКВ.65.300.1100.2ТГ.24
ВКВ. | 65 | . | 300 | . | 1150 | . | 2 | ТГ.24V | 65 | 300 | 1150 | 11.0095 | 1787.9056 | 39342.1549 | 42124.8661 | 11214.5772 | 50556.732 | 53339.4433 | ВКВ.65.300.1150.2ТГ.24
ВКВ. | 65 | . | 300 | . | 1200 | . | 2 | ТГ.24V | 65 | 300 | 1200 | 11.6476 | 1899.6497 | 40164.7884 | 43080.8376 | 11698.8669 | 51863.6553 | 54779.7044 | ВКВ.65.300.1200.2ТГ.24
ВКВ. | 65 | . | 300 | . | 1250 | . | 2 | ТГ.24V | 65 | 300 | 1250 | 12.0704 | 2011.3938 | 40951.8019 | 44003.4583 | 12183.1567 | 53134.9586 | 56186.615 | ВКВ.65.300.1250.2ТГ.24
ВКВ. | 65 | . | 300 | . | 1300 | . | 2 | ТГ.24V | 65 | 300 | 1300 | 12.5552 | 2123.1379 | 44191.1989 | 47222.2317 | 12667.4464 | 56858.6453 | 59889.6781 | ВКВ.65.300.1300.2ТГ.24
ВКВ. | 65 | . | 300 | . | 1350 | . | 2 | ТГ.24V | 65 | 300 | 1350 | 12.9781 | 2234.8821 | 45227.9087 | 48378.6416 | 13151.7363 | 58379.645 | 61530.3779 | ВКВ.65.300.1350.2ТГ.24
ВКВ. | 65 | . | 300 | . | 1400 | . | 2 | ТГ.24V | 65 | 300 | 1400 | 13.4009 | 2346.6262 | 46591.6352 | 49841.2354 | 13636.026 | 60227.6612 | 63477.2614 | ВКВ.65.300.1400.2ТГ.24
ВКВ. | 65 | . | 300 | . | 1450 | . | 2 | ТГ.24V | 65 | 300 | 1450 | 13.8237 | 2458.3703 | 47628.3451 | 50997.6453 | 14120.3158 | 61748.661 | 65117.9612 | ВКВ.65.300.1450.2ТГ.24
ВКВ. | 65 | . | 300 | . | 1500 | . | 2 | ТГ.24V | 65 | 300 | 1500 | 14.8341 | 2570.1144 | 49193.8156 | 52772.7551 | 14604.6056 | 63798.4211 | 67377.3607 | ВКВ.65.300.1500.2ТГ.24
ВКВ. | 65 | . | 300 | . | 1550 | . | 2 | ТГ.24V | 65 | 300 | 1550 | 15.3259 | 2681.8585 | 50230.5255 | 53929.1651 | 15088.8954 | 65319.421 | 69018.0605 | ВКВ.65.300.1550.2ТГ.24
ВКВ. | 65 | . | 300 | . | 1600 | . | 2 | ТГ.24V | 65 | 300 | 1600 | 15.7488 | 2793.6026 | 53213.2767 | 56907.6426 | 15573.1851 | 68786.4618 | 72480.8277 | ВКВ.65.300.1600.2ТГ.24
ВКВ. | 65 | . | 300 | . | 1650 | . | 2 | ТГ.24V | 65 | 300 | 1650 | 16.2096 | 2905.3467 | 56448.2881 | 60122.3097 | 16057.475 | 72505.7631 | 76179.7847 | ВКВ.65.300.1650.2ТГ.24
ВКВ. | 65 | . | 300 | . | 1700 | . | 2 | ТГ.24V | 65 | 300 | 1700 | 16.6324 | 3017.0908 | 57279.8506 | 61086.6413 | 16541.7647 | 73821.6153 | 77628.406 | ВКВ.65.300.1700.2ТГ.24
ВКВ. | 65 | . | 300 | . | 1750 | . | 2 | ТГ.24V | 65 | 300 | 1750 | 17.0553 | 3128.8349 | 58035.2593 | 61979.6707 | 17026.0545 | 75061.3138 | 79005.7252 | ВКВ.65.300.1750.2ТГ.24
ВКВ. | 65 | . | 300 | . | 1800 | . | 2 | ТГ.24V | 65 | 300 | 1800 | 17.5471 | 3240.579 | 58867.5183 | 62944.6545 | 17510.3442 | 76377.8626 | 80454.9987 | ВКВ.65.300.1800.2ТГ.24
ВКВ. | 65 | . | 300 | . | 1850 | . | 2 | ТГ.24V | 65 | 300 | 1850 | 18.0319 | 3352.3231 | 59699.7293 | 63909.5933 | 17994.6341 | 77694.3634 | 81904.2274 | ВКВ.65.300.1850.2ТГ.24
ВКВ. | 65 | . | 300 | . | 1900 | . | 2 | ТГ.24V | 65 | 300 | 1900 | 18.4547 | 3464.0672 | 60706.9946 | 65038.4345 | 18478.9238 | 79185.9184 | 83517.3583 | ВКВ.65.300.1900.2ТГ.24
ВКВ. | 65 | . | 300 | . | 1950 | . | 2 | ТГ.24V | 65 | 300 | 1950 | 19.0308 | 3575.8113 | 61873.4612 | 66316.3351 | 18963.2137 | 80836.6749 | 85279.5487 | ВКВ.65.300.1950.2ТГ.24
ВКВ. | 65 | . | 300 | . | 2000 | . | 2 | ТГ.24V | 65 | 300 | 2000 | 19.5452 | 3687.5554 | 62911.954 | 67664.6716 | 19447.5034 | 82359.4574 | 87112.1749 | ВКВ.65.300.2000.2ТГ.24
ВКВ. | 65 | . | 300 | . | 2050 | . | 2 | ТГ.24V | 65 | 300 | 2050 | 19.968 | 3799.2995 | 65888.1351 | 70636.9975 | 19931.7932 | 85819.9283 | 90568.7907 | ВКВ.65.300.2050.2ТГ.24
ВКВ. | 65 | . | 300 | . | 2100 | . | 2 | ТГ.24V | 65 | 300 | 2100 | 20.3909 | 3911.0436 | 66782.276 | 71659.9208 | 20416.0829 | 87198.3589 | 92076.0038 | ВКВ.65.300.2100.2ТГ.24
ВКВ. | 65 | . | 300 | . | 2150 | . | 2 | ТГ.24V | 65 | 300 | 2150 | 20.9377 | 4022.7877 | 67824.0341 | 72821.0575 | 20900.3728 | 88724.4069 | 93721.4303 | ВКВ.65.300.2150.2ТГ.24
ВКВ. | 65 | . | 300 | . | 2200 | . | 2 | ТГ.24V | 65 | 300 | 2200 | 21.3605 | 4134.5318 | 68865.7442 | 73982.1492 | 21384.6625 | 90250.4067 | 95366.8117 | ВКВ.65.300.2200.2ТГ.24
ВКВ. | 65 | . | 300 | . | 2250 | . | 2 | ТГ.24V | 65 | 300 | 2250 | 21.7834 | 4246.2759 | 70227.0653 | 75442.4909 | 21868.9524 | 92096.0177 | 97311.4432 | ВКВ.65.300.2250.2ТГ.24
ВКВ. | 65 | . | 300 | . | 2300 | . | 2 | ТГ.24V | 65 | 300 | 2300 | 22.2062 | 4358.02 | 71025.8698 | 76376.1514 | 22353.2421 | 93379.1119 | 98729.3935 | ВКВ.65.300.2300.2ТГ.24
ВКВ. | 65 | . | 300 | . | 2350 | . | 2 | ТГ.24V | 65 | 300 | 2350 | 22.629 | 4469.7641 | 71824.6263 | 77309.7671 | 22837.5319 | 94662.1583 | 100147.299 | ВКВ.65.300.2350.2ТГ.24
ВКВ. | 65 | . | 300 | . | 2400 | . | 2 | ТГ.24V | 65 | 300 | 2400 | 23.0519 | 4581.5082 | 72623.3347 | 78243.3377 | 23321.8216 | 95945.1563 | 101565.1593 | ВКВ.65.300.2400.2ТГ.24
ВКВ. | 65 | . | 300 | . | 2450 | . | 2 | ТГ.24V | 65 | 300 | 2450 | 24.1762 | 4693.2523 | 73950.7557 | 79795.5629 | 23806.1115 | 97756.8671 | 103601.6744 | ВКВ.65.300.2450.2ТГ.24
ВКВ. | 65 | . | 300 | . | 2500 | . | 2 | ТГ.24V | 65 | 300 | 2500 | 24.6161 | 4804.9964 | 74749.3678 | 80729.0434 | 24290.4012 | 99039.769 | 105019.4446 | ВКВ.65.300.2500.2ТГ.24
ВКВ. | 65 | . | 300 | . | 2550 | . | 2 | ТГ.24V | 65 | 300 | 2550 | 25.0389 | 4916.7405 | 78842.2678 | 84746.9466 | 24774.691 | 103616.9588 | 109521.6377 | ВКВ.65.300.2550.2ТГ.24
ВКВ. | 65 | . | 300 | . | 2600 | . | 2 | ТГ.24V | 65 | 300 | 2600 | 25.4617 | 5028.4846 | 79911.3873 | 85933.7016 | 25258.9808 | 105170.368 | 111192.6824 | ВКВ.65.300.2600.2ТГ.24
ВКВ. | 65 | . | 300 | . | 2650 | . | 2 | ТГ.24V | 65 | 300 | 2650 | 25.9916 | 5140.2287 | 80549.8871 | 86717.2697 | 25743.2706 | 106293.1577 | 112460.5404 | ВКВ.65.300.2650.2ТГ.24
ВКВ. | 65 | . | 300 | . | 2700 | . | 2 | ТГ.24V | 65 | 300 | 2700 | 26.4536 | 5251.9728 | 81223.7181 | 87533.9184 | 26227.5603 | 107451.2784 | 113761.4788 | ВКВ.65.300.2700.2ТГ.24
ВКВ. | 65 | . | 300 | . | 2750 | . | 2 | ТГ.24V | 65 | 300 | 2750 | 26.8765 | 5363.7169 | 81943.8757 | 88393.9424 | 26711.8502 | 108655.7259 | 115105.7926 | ВКВ.65.300.2750.2ТГ.24
ВКВ. | 65 | . | 300 | . | 2800 | . | 2 | ТГ.24V | 65 | 300 | 2800 | 27.2993 | 5475.461 | 82581.141 | 89176.3548 | 27196.14 | 109777.281 | 116372.4948 | ВКВ.65.300.2800.2ТГ.24
ВКВ. | 65 | . | 300 | . | 2850 | . | 2 | ТГ.24V | 65 | 300 | 2850 | 27.7221 | 5587.2051 | 83218.3583 | 89958.7222 | 27680.4297 | 110898.7881 | 117639.1519 | ВКВ.65.300.2850.2ТГ.24
ВКВ. | 65 | . | 300 | . | 2900 | . | 2 | ТГ.24V | 65 | 300 | 2900 | 28.321 | 5698.9492 | 83855.5274 | 90741.0445 | 28164.7196 | 112020.247 | 118905.7641 | ВКВ.65.300.2900.2ТГ.24
ВКВ. | 65 | . | 300 | . | 2950 | . | 2 | ТГ.24V | 65 | 300 | 2950 | 28.7438 | 5810.6933 | 84492.6486 | 91523.3218 | 28649.0093 | 113141.6579 | 120172.3311 | ВКВ.65.300.2950.2ТГ.24
ВКВ. | 65 | . | 300 | . | 3000 | . | 2 | ТГ.24V | 65 | 300 | 3000 | 29.1666 | 5922.4374 | 86846.5583 | 93913.0184 | 29133.2992 | 115979.8574 | 123046.3176 | ВКВ.65.300.3000.2ТГ.24

## 70 ВЕНТ 24В
Вернуться на главную страницу
Вернуться Калькулятор теплоотдач ВКВ
Артикул конвектора | [8 empty] | Размеры, мм и вес, кг |  |  |  | Теплоотдача при (95/85/20), Вт | Конвектор с вентилятором, с корпусом из оцинкованной стали (ОЦ 1мм), крашеный в черный цвет, без решетки и окантовки. | Конвектор с вентилятором, с корпусом из нержавеющей стали (AISI 0,8мм), без решетки и окантовки. | Стоимость Решетки и окантовки в составе конвектора | Конвектор с вентилятором, с корпусом из оцинкованной стали (ОЦ 1мм), крашеный в черный цвет, с алюминиевой решеткой и окантовкой. | Конвектор с вентилятором, с корпусом из нержавеющей стали (AISI 0,8мм), с алюминиевой решеткой и окантовкой.
[9 empty] | Высота | Ширина | Длина | Вес изделия вместе с упаковкой, кг. |  | Цена руб. с НДС
24 Вольт DC
Ширина конвектора 260 мм
Теплообменник 50х100 мм
ВКВ. | 70 | . | 260 | . | 700 | . | 2 | ТГ.24V | 70 | 260 | 700 | 6.4826 | 868.0998 | 25660.8846 | 27292.4305 | 6115.6083 | 31776.4929 | 33408.0388 | ВКВ.70.260.700.2ТГ.24
ВКВ. | 70 | . | 260 | . | 750 | . | 2 | ТГ.24V | 70 | 260 | 750 | 6.9953 | 992.114 | 27188.1985 | 28890.0044 | 6547.7107 | 33735.9092 | 35437.7151 | ВКВ.70.260.750.2ТГ.24
ВКВ. | 70 | . | 260 | . | 800 | . | 2 | ТГ.24V | 70 | 260 | 800 | 7.3889 | 1116.1283 | 28715.5123 | 30487.5784 | 6979.813 | 35695.3253 | 37467.3914 | ВКВ.70.260.800.2ТГ.24
ВКВ. | 70 | . | 260 | . | 850 | . | 2 | ТГ.24V | 70 | 260 | 850 | 7.7826 | 1240.1426 | 30242.8261 | 32085.1524 | 7411.9154 | 37654.7415 | 39497.0678 | ВКВ.70.260.850.2ТГ.24
ВКВ. | 70 | . | 260 | . | 900 | . | 2 | ТГ.24V | 70 | 260 | 900 | 8.2143 | 1364.1568 | 31770.1399 | 33682.7264 | 7844.0178 | 39614.1577 | 41526.7442 | ВКВ.70.260.900.2ТГ.24
ВКВ. | 70 | . | 260 | . | 950 | . | 2 | ТГ.24V | 70 | 260 | 950 | 8.6769 | 1488.1711 | 33297.4536 | 35280.3003 | 8276.1201 | 41573.5737 | 43556.4204 | ВКВ.70.260.950.2ТГ.24
ВКВ. | 70 | . | 260 | . | 1000 | . | 2 | ТГ.24V | 70 | 260 | 1000 | 9.0706 | 1612.1853 | 34729.6354 | 36788.8027 | 8708.2225 | 43437.8579 | 45497.0252 | ВКВ.70.260.1000.2ТГ.24
ВКВ. | 70 | . | 260 | . | 1050 | . | 2 | ТГ.24V | 70 | 260 | 1050 | 9.4643 | 1736.1996 | 36482.8879 | 38597.9219 | 9140.3247 | 45623.2127 | 47738.2466 | ВКВ.70.260.1050.2ТГ.24
ВКВ. | 70 | . | 260 | . | 1100 | . | 2 | ТГ.24V | 70 | 260 | 1100 | 9.8579 | 1860.2138 | 38010.2017 | 40195.4958 | 9572.4272 | 47582.6289 | 49767.9229 | ВКВ.70.260.1100.2ТГ.24
ВКВ. | 70 | . | 260 | . | 1150 | . | 2 | ТГ.24V | 70 | 260 | 1150 | 10.2516 | 1984.2281 | 38782.173 | 41085.8469 | 10004.5296 | 48786.7026 | 51090.3765 | ВКВ.70.260.1150.2ТГ.24
ВКВ. | 70 | . | 260 | . | 1200 | . | 2 | ТГ.24V | 70 | 260 | 1200 | 10.8605 | 2108.2424 | 39589.2832 | 42009.0984 | 10436.6318 | 50025.9151 | 52445.7303 | ВКВ.70.260.1200.2ТГ.24
ВКВ. | 70 | . | 260 | . | 1250 | . | 2 | ТГ.24V | 70 | 260 | 1250 | 11.2542 | 2232.2566 | 40360.7735 | 42898.9992 | 10868.7342 | 51229.5078 | 53767.7335 | ВКВ.70.260.1250.2ТГ.24
ВКВ. | 70 | . | 260 | . | 1300 | . | 2 | ТГ.24V | 70 | 260 | 1300 | 11.7099 | 2356.2709 | 43584.6474 | 46085.0526 | 11300.8365 | 54885.4839 | 57385.8891 | ВКВ.70.260.1300.2ТГ.24
ВКВ. | 70 | . | 260 | . | 1350 | . | 2 | ТГ.24V | 70 | 260 | 1350 | 12.1035 | 2480.2851 | 44605.8341 | 47208.7427 | 11732.9389 | 56338.773 | 58941.6816 | ВКВ.70.260.1350.2ТГ.24
ВКВ. | 70 | . | 260 | . | 1400 | . | 2 | ТГ.24V | 70 | 260 | 1400 | 12.4972 | 2604.2994 | 45954.0373 | 48638.6164 | 12165.0413 | 58119.0786 | 60803.6578 | ВКВ.70.260.1400.2ТГ.24
ВКВ. | 70 | . | 260 | . | 1450 | . | 2 | ТГ.24V | 70 | 260 | 1450 | 12.8909 | 2728.3136 | 46975.224 | 49762.3066 | 12597.1436 | 59572.3676 | 62359.4502 | ВКВ.70.260.1450.2ТГ.24
ВКВ. | 70 | . | 260 | . | 1500 | . | 2 | ТГ.24V | 70 | 260 | 1500 | 13.8513 | 2852.3279 | 48455.5069 | 51423.2291 | 13029.246 | 61484.7529 | 64452.4752 | ВКВ.70.260.1500.2ТГ.24
ВКВ. | 70 | . | 260 | . | 1550 | . | 2 | ТГ.24V | 70 | 260 | 1550 | 14.314 | 2976.3421 | 49476.6936 | 52546.9192 | 13461.3483 | 62938.0419 | 66008.2675 | ВКВ.70.260.1550.2ТГ.24
ВКВ. | 70 | . | 260 | . | 1600 | . | 2 | ТГ.24V | 70 | 260 | 1600 | 14.7076 | 3100.3564 | 52443.9217 | 55492.6767 | 13893.4507 | 66337.3724 | 69386.1274 | ВКВ.70.260.1600.2ТГ.24
ВКВ. | 70 | . | 260 | . | 1650 | . | 2 | ТГ.24V | 70 | 260 | 1650 | 15.1393 | 3224.3707 | 55663.4099 | 58674.6238 | 14325.5531 | 69988.963 | 73000.1769 | ВКВ.70.260.1650.2ТГ.24
ВКВ. | 70 | . | 260 | . | 1700 | . | 2 | ТГ.24V | 70 | 260 | 1700 | 15.533 | 3348.3849 | 56479.4492 | 59606.2355 | 14757.6554 | 71237.1045 | 74363.8909 | ВКВ.70.260.1700.2ТГ.24
ВКВ. | 70 | . | 260 | . | 1750 | . | 2 | ТГ.24V | 70 | 260 | 1750 | 15.9266 | 3472.3992 | 57219.3346 | 60466.5449 | 15189.7578 | 72409.0924 | 75656.3027 | ВКВ.70.260.1750.2ТГ.24
ВКВ. | 70 | . | 260 | . | 1800 | . | 2 | ТГ.24V | 70 | 260 | 1800 | 16.3893 | 3596.4134 | 58036.0705 | 61398.8088 | 15621.8601 | 73657.9306 | 77020.6688 | ВКВ.70.260.1800.2ТГ.24
ВКВ. | 70 | . | 260 | . | 1850 | . | 2 | ТГ.24V | 70 | 260 | 1850 | 16.845 | 3720.4277 | 58852.7582 | 62331.0277 | 16053.9625 | 74906.7207 | 78384.9901 | ВКВ.70.260.1850.2ТГ.24
ВКВ. | 70 | . | 260 | . | 1900 | . | 2 | ТГ.24V | 70 | 260 | 1900 | 17.2386 | 3844.4419 | 59844.5004 | 63427.149 | 16486.0649 | 76330.5653 | 79913.2138 | ВКВ.70.260.1900.2ТГ.24
ВКВ. | 70 | . | 260 | . | 1950 | . | 2 | ТГ.24V | 70 | 260 | 1950 | 17.7856 | 3968.4562 | 60995.4437 | 64672.3295 | 16918.1672 | 77913.6109 | 81590.4966 | ВКВ.70.260.1950.2ТГ.24
ВКВ. | 70 | . | 260 | . | 2000 | . | 2 | ТГ.24V | 70 | 260 | 2000 | 18.2708 | 4092.4704 | 62018.4133 | 65987.946 | 17350.2696 | 79368.6829 | 83338.2156 | ВКВ.70.260.2000.2ТГ.24
ВКВ. | 70 | . | 260 | . | 2050 | . | 2 | ТГ.24V | 70 | 260 | 2050 | 18.6645 | 4216.4847 | 64979.0714 | 68927.552 | 17782.3718 | 82761.4432 | 86709.9238 | ВКВ.70.260.2050.2ТГ.24
ВКВ. | 70 | . | 260 | . | 2100 | . | 2 | ТГ.24V | 70 | 260 | 2100 | 19.0581 | 4340.499 | 65857.689 | 69917.7554 | 18214.4742 | 84072.1632 | 88132.2297 | ВКВ.70.260.2100.2ТГ.24
ВКВ. | 70 | . | 260 | . | 2150 | . | 2 | ТГ.24V | 70 | 260 | 2150 | 19.5758 | 4464.5132 | 66883.9239 | 71046.1722 | 18646.5765 | 85530.5004 | 89692.7487 | ВКВ.70.260.2150.2ТГ.24
ВКВ. | 70 | . | 260 | . | 2200 | . | 2 | ТГ.24V | 70 | 260 | 2200 | 19.9695 | 4588.5275 | 67910.1107 | 72174.5438 | 19078.6789 | 86988.7896 | 91253.2227 | ВКВ.70.260.2200.2ТГ.24
ВКВ. | 70 | . | 260 | . | 2250 | . | 2 | ТГ.24V | 70 | 260 | 2250 | 20.3631 | 4712.5417 | 69255.9087 | 73602.1656 | 19510.7813 | 88766.69 | 93112.9469 | ВКВ.70.260.2250.2ТГ.24
ВКВ. | 70 | . | 260 | . | 2300 | . | 2 | ТГ.24V | 70 | 260 | 2300 | 20.7568 | 4836.556 | 70039.1901 | 74503.1062 | 19942.8836 | 89982.0737 | 94445.9898 | ВКВ.70.260.2300.2ТГ.24
ВКВ. | 70 | . | 260 | . | 2350 | . | 2 | ТГ.24V | 70 | 260 | 2350 | 21.1505 | 4960.5702 | 70822.4234 | 75404.0018 | 20374.986 | 91197.4094 | 95778.9878 | ВКВ.70.260.2350.2ТГ.24
ВКВ. | 70 | . | 260 | . | 2400 | . | 2 | ТГ.24V | 70 | 260 | 2400 | 21.5441 | 5084.5845 | 71605.6085 | 76304.8525 | 20807.0883 | 92412.6968 | 97111.9408 | ВКВ.70.260.2400.2ТГ.24
ВКВ. | 70 | . | 260 | . | 2450 | . | 2 | ТГ.24V | 70 | 260 | 2450 | 22.6186 | 5208.5988 | 72847.8419 | 77742.8907 | 21239.1907 | 94087.0325 | 98982.0814 | ВКВ.70.260.2450.2ТГ.24
ВКВ. | 70 | . | 260 | . | 2500 | . | 2 | ТГ.24V | 70 | 260 | 2500 | 23.0292 | 5332.613 | 73630.9309 | 78643.6512 | 21671.2931 | 95302.224 | 100314.9443 | ВКВ.70.260.2500.2ТГ.24
ВКВ. | 70 | . | 260 | . | 2550 | . | 2 | ТГ.24V | 70 | 260 | 2550 | 23.4229 | 5456.6273 | 77708.3076 | 82628.8344 | 22103.3954 | 99811.703 | 104732.2298 | ВКВ.70.260.2550.2ТГ.24
ВКВ. | 70 | . | 260 | . | 2600 | . | 2 | ТГ.24V | 70 | 260 | 2600 | 23.8166 | 5580.6415 | 78761.904 | 83782.8695 | 22535.4978 | 101297.4017 | 106318.3673 | ВКВ.70.260.2600.2ТГ.24
ВКВ. | 70 | . | 260 | . | 2650 | . | 2 | ТГ.24V | 70 | 260 | 2650 | 24.3172 | 5704.6558 | 79384.8805 | 84533.7177 | 22967.6001 | 102352.4806 | 107501.3178 | ВКВ.70.260.2650.2ТГ.24
ВКВ. | 70 | . | 260 | . | 2700 | . | 2 | ТГ.24V | 70 | 260 | 2700 | 24.7502 | 5828.67 | 80043.1884 | 85317.6463 | 23399.7025 | 103442.8908 | 108717.3488 | ВКВ.70.260.2700.2ТГ.24
ВКВ. | 70 | . | 260 | . | 2750 | . | 2 | ТГ.24V | 70 | 260 | 2750 | 25.1438 | 5952.6843 | 80747.8228 | 86144.9504 | 23831.8049 | 104579.6277 | 109976.7553 | ВКВ.70.260.2750.2ТГ.24
ВКВ. | 70 | . | 260 | . | 2800 | . | 2 | ТГ.24V | 70 | 260 | 2800 | 25.5375 | 6076.6985 | 81369.5649 | 86894.6429 | 24263.9071 | 105633.4721 | 111158.55 | ВКВ.70.260.2800.2ТГ.24
ВКВ. | 70 | . | 260 | . | 2850 | . | 2 | ТГ.24V | 70 | 260 | 2850 | 25.9312 | 6200.7128 | 81991.259 | 87644.2902 | 24696.0096 | 106687.2685 | 112340.2997 | ВКВ.70.260.2850.2ТГ.24
ВКВ. | 70 | . | 260 | . | 2900 | . | 2 | ТГ.24V | 70 | 260 | 2900 | 26.5008 | 6324.7271 | 82612.905 | 88393.8925 | 25128.1118 | 107741.0168 | 113522.0044 | ВКВ.70.260.2900.2ТГ.24
ВКВ. | 70 | . | 260 | . | 2950 | . | 2 | ТГ.24V | 70 | 260 | 2950 | 26.8945 | 6448.7413 | 83234.5028 | 89143.4499 | 25560.2142 | 108794.7171 | 114703.6641 | ВКВ.70.260.2950.2ТГ.24
ВКВ. | 70 | . | 260 | . | 3000 | . | 2 | ТГ.24V | 70 | 260 | 3000 | 27.2882 | 6572.7556 | 85572.8893 | 91500.4266 | 25992.3166 | 111565.2059 | 117492.7433 | ВКВ.70.260.3000.2ТГ.24
Ширина конвектора 300 мм
Теплообменник 50х100 мм
ВКВ. | 70 | . | 300 | . | 700 | . | 2 | ТГ.24V | 70 | 300 | 700 | 7.0575 | 959.7625 | 26081.1579 | 28036.97 | 6855.969 | 32937.1269 | 34892.939 | ВКВ.70.300.700.2ТГ.24
ВКВ. | 70 | . | 300 | . | 750 | . | 2 | ТГ.24V | 70 | 300 | 750 | 7.6034 | 1096.8714 | 27623.9948 | 29667.2639 | 7340.2589 | 34964.2537 | 37007.5228 | ВКВ.70.300.750.2ТГ.24
ВКВ. | 70 | . | 300 | . | 800 | . | 2 | ТГ.24V | 70 | 300 | 800 | 8.0303 | 1233.9804 | 29166.8318 | 31297.5579 | 7824.5486 | 36991.3804 | 39122.1065 | ВКВ.70.300.800.2ТГ.24
ВКВ. | 70 | . | 300 | . | 850 | . | 2 | ТГ.24V | 70 | 300 | 850 | 8.4572 | 1371.0893 | 30709.6689 | 32927.8519 | 8308.8385 | 39018.5073 | 41236.6903 | ВКВ.70.300.850.2ТГ.24
ВКВ. | 70 | . | 300 | . | 900 | . | 2 | ТГ.24V | 70 | 300 | 900 | 8.9221 | 1508.1982 | 32252.5058 | 34558.1457 | 8793.1282 | 41045.634 | 43351.2739 | ВКВ.70.300.900.2ТГ.24
ВКВ. | 70 | . | 300 | . | 950 | . | 2 | ТГ.24V | 70 | 300 | 950 | 9.418 | 1645.3071 | 33795.3428 | 36188.4397 | 9277.418 | 43072.7609 | 45465.8577 | ВКВ.70.300.950.2ТГ.24
ВКВ. | 70 | . | 300 | . | 1000 | . | 2 | ТГ.24V | 70 | 300 | 1000 | 9.8448 | 1782.4161 | 35243.0477 | 37729.662 | 9761.7077 | 45004.7555 | 47491.3698 | ВКВ.70.300.1000.2ТГ.24
ВКВ. | 70 | . | 300 | . | 1050 | . | 2 | ТГ.24V | 70 | 300 | 1050 | 10.2717 | 1919.525 | 37011.8234 | 39571.5011 | 10245.9976 | 47257.821 | 49817.4987 | ВКВ.70.300.1050.2ТГ.24
ВКВ. | 70 | . | 300 | . | 1100 | . | 2 | ТГ.24V | 70 | 300 | 1100 | 10.6986 | 2056.6339 | 38554.6604 | 41201.7949 | 10730.2873 | 49284.9477 | 51932.0822 | ВКВ.70.300.1100.2ТГ.24
ВКВ. | 70 | . | 300 | . | 1150 | . | 2 | ТГ.24V | 70 | 300 | 1150 | 11.1255 | 2193.7429 | 39342.1549 | 42124.8661 | 11214.5772 | 50556.732 | 53339.4433 | ВКВ.70.300.1150.2ТГ.24
ВКВ. | 70 | . | 300 | . | 1200 | . | 2 | ТГ.24V | 70 | 300 | 1200 | 11.7677 | 2330.8518 | 40164.7884 | 43080.8376 | 11698.8669 | 51863.6553 | 54779.7044 | ВКВ.70.300.1200.2ТГ.24
ВКВ. | 70 | . | 300 | . | 1250 | . | 2 | ТГ.24V | 70 | 300 | 1250 | 12.1946 | 2467.9607 | 40951.8019 | 44003.4583 | 12183.1567 | 53134.9586 | 56186.615 | ВКВ.70.300.1250.2ТГ.24
ВКВ. | 70 | . | 300 | . | 1300 | . | 2 | ТГ.24V | 70 | 300 | 1300 | 12.6834 | 2605.0697 | 44191.1989 | 47222.2317 | 12667.4464 | 56858.6453 | 59889.6781 | ВКВ.70.300.1300.2ТГ.24
ВКВ. | 70 | . | 300 | . | 1350 | . | 2 | ТГ.24V | 70 | 300 | 1350 | 13.1103 | 2742.1786 | 45227.9087 | 48378.6416 | 13151.7363 | 58379.645 | 61530.3779 | ВКВ.70.300.1350.2ТГ.24
ВКВ. | 70 | . | 300 | . | 1400 | . | 2 | ТГ.24V | 70 | 300 | 1400 | 13.5372 | 2879.2875 | 46591.6352 | 49841.2354 | 13636.026 | 60227.6612 | 63477.2614 | ВКВ.70.300.1400.2ТГ.24
ВКВ. | 70 | . | 300 | . | 1450 | . | 2 | ТГ.24V | 70 | 300 | 1450 | 13.9641 | 3016.3964 | 47628.3451 | 50997.6453 | 14120.3158 | 61748.661 | 65117.9612 | ВКВ.70.300.1450.2ТГ.24
ВКВ. | 70 | . | 300 | . | 1500 | . | 2 | ТГ.24V | 70 | 300 | 1500 | 14.9786 | 3153.5054 | 49193.8156 | 52772.7551 | 14604.6056 | 63798.4211 | 67377.3607 | ВКВ.70.300.1500.2ТГ.24
ВКВ. | 70 | . | 300 | . | 1550 | . | 2 | ТГ.24V | 70 | 300 | 1550 | 15.4745 | 3290.6143 | 50230.5255 | 53929.1651 | 15088.8954 | 65319.421 | 69018.0605 | ВКВ.70.300.1550.2ТГ.24
ВКВ. | 70 | . | 300 | . | 1600 | . | 2 | ТГ.24V | 70 | 300 | 1600 | 15.9014 | 3427.7232 | 53213.2767 | 56907.6426 | 15573.1851 | 68786.4618 | 72480.8277 | ВКВ.70.300.1600.2ТГ.24
ВКВ. | 70 | . | 300 | . | 1650 | . | 2 | ТГ.24V | 70 | 300 | 1650 | 16.3663 | 3564.8322 | 56448.2881 | 60122.3097 | 16057.475 | 72505.7631 | 76179.7847 | ВКВ.70.300.1650.2ТГ.24
ВКВ. | 70 | . | 300 | . | 1700 | . | 2 | ТГ.24V | 70 | 300 | 1700 | 16.7931 | 3701.9411 | 57279.8506 | 61086.6413 | 16541.7647 | 73821.6153 | 77628.406 | ВКВ.70.300.1700.2ТГ.24
ВКВ. | 70 | . | 300 | . | 1750 | . | 2 | ТГ.24V | 70 | 300 | 1750 | 17.22 | 3839.05 | 58035.2593 | 61979.6707 | 17026.0545 | 75061.3138 | 79005.7252 | ВКВ.70.300.1750.2ТГ.24
ВКВ. | 70 | . | 300 | . | 1800 | . | 2 | ТГ.24V | 70 | 300 | 1800 | 17.7159 | 3976.1589 | 58867.5183 | 62944.6545 | 17510.3442 | 76377.8626 | 80454.9987 | ВКВ.70.300.1800.2ТГ.24
ВКВ. | 70 | . | 300 | . | 1850 | . | 2 | ТГ.24V | 70 | 300 | 1850 | 18.2048 | 4113.2679 | 59699.7293 | 63909.5933 | 17994.6341 | 77694.3634 | 81904.2274 | ВКВ.70.300.1850.2ТГ.24
ВКВ. | 70 | . | 300 | . | 1900 | . | 2 | ТГ.24V | 70 | 300 | 1900 | 18.6317 | 4250.3768 | 60706.9946 | 65038.4345 | 18478.9238 | 79185.9184 | 83517.3583 | ВКВ.70.300.1900.2ТГ.24
ВКВ. | 70 | . | 300 | . | 1950 | . | 2 | ТГ.24V | 70 | 300 | 1950 | 19.2119 | 4387.4857 | 61873.4612 | 66316.3351 | 18963.2137 | 80836.6749 | 85279.5487 | ВКВ.70.300.1950.2ТГ.24
ВКВ. | 70 | . | 300 | . | 2000 | . | 2 | ТГ.24V | 70 | 300 | 2000 | 19.7303 | 4524.5947 | 62911.954 | 67664.6716 | 19447.5034 | 82359.4574 | 87112.1749 | ВКВ.70.300.2000.2ТГ.24
ВКВ. | 70 | . | 300 | . | 2050 | . | 2 | ТГ.24V | 70 | 300 | 2050 | 20.1572 | 4661.7036 | 65888.1351 | 70636.9975 | 19931.7932 | 85819.9283 | 90568.7907 | ВКВ.70.300.2050.2ТГ.24
ВКВ. | 70 | . | 300 | . | 2100 | . | 2 | ТГ.24V | 70 | 300 | 2100 | 20.5841 | 4798.8125 | 66782.276 | 71659.9208 | 20416.0829 | 87198.3589 | 92076.0038 | ВКВ.70.300.2100.2ТГ.24
ВКВ. | 70 | . | 300 | . | 2150 | . | 2 | ТГ.24V | 70 | 300 | 2150 | 21.135 | 4935.9214 | 67824.0341 | 72821.0575 | 20900.3728 | 88724.4069 | 93721.4303 | ВКВ.70.300.2150.2ТГ.24
ВКВ. | 70 | . | 300 | . | 2200 | . | 2 | ТГ.24V | 70 | 300 | 2200 | 21.5619 | 5073.0304 | 68865.7442 | 73982.1492 | 21384.6625 | 90250.4067 | 95366.8117 | ВКВ.70.300.2200.2ТГ.24
ВКВ. | 70 | . | 300 | . | 2250 | . | 2 | ТГ.24V | 70 | 300 | 2250 | 21.9888 | 5210.1393 | 70227.0653 | 75442.4909 | 21868.9524 | 92096.0177 | 97311.4432 | ВКВ.70.300.2250.2ТГ.24
ВКВ. | 70 | . | 300 | . | 2300 | . | 2 | ТГ.24V | 70 | 300 | 2300 | 22.4157 | 5347.2482 | 71025.8698 | 76376.1514 | 22353.2421 | 93379.1119 | 98729.3935 | ВКВ.70.300.2300.2ТГ.24
ВКВ. | 70 | . | 300 | . | 2350 | . | 2 | ТГ.24V | 70 | 300 | 2350 | 22.8426 | 5484.3572 | 71824.6263 | 77309.7671 | 22837.5319 | 94662.1583 | 100147.299 | ВКВ.70.300.2350.2ТГ.24
ВКВ. | 70 | . | 300 | . | 2400 | . | 2 | ТГ.24V | 70 | 300 | 2400 | 23.2694 | 5621.4661 | 72623.3347 | 78243.3377 | 23321.8216 | 95945.1563 | 101565.1593 | ВКВ.70.300.2400.2ТГ.24
ВКВ. | 70 | . | 300 | . | 2450 | . | 2 | ТГ.24V | 70 | 300 | 2450 | 24.3979 | 5758.575 | 73950.7557 | 79795.5629 | 23806.1115 | 97756.8671 | 103601.6744 | ВКВ.70.300.2450.2ТГ.24
ВКВ. | 70 | . | 300 | . | 2500 | . | 2 | ТГ.24V | 70 | 300 | 2500 | 24.8418 | 5895.6839 | 74749.3678 | 80729.0434 | 24290.4012 | 99039.769 | 105019.4446 | ВКВ.70.300.2500.2ТГ.24
ВКВ. | 70 | . | 300 | . | 2550 | . | 2 | ТГ.24V | 70 | 300 | 2550 | 25.2687 | 6032.7929 | 78842.2678 | 84746.9466 | 24774.691 | 103616.9588 | 109521.6377 | ВКВ.70.300.2550.2ТГ.24
ВКВ. | 70 | . | 300 | . | 2600 | . | 2 | ТГ.24V | 70 | 300 | 2600 | 25.6956 | 6169.9018 | 79911.3873 | 85933.7016 | 25258.9808 | 105170.368 | 111192.6824 | ВКВ.70.300.2600.2ТГ.24
ВКВ. | 70 | . | 300 | . | 2650 | . | 2 | ТГ.24V | 70 | 300 | 2650 | 26.2295 | 6307.0107 | 80549.8871 | 86717.2697 | 25743.2706 | 106293.1577 | 112460.5404 | ВКВ.70.300.2650.2ТГ.24
ВКВ. | 70 | . | 300 | . | 2700 | . | 2 | ТГ.24V | 70 | 300 | 2700 | 26.6956 | 6444.1197 | 81223.7181 | 87533.9184 | 26227.5603 | 107451.2784 | 113761.4788 | ВКВ.70.300.2700.2ТГ.24
ВКВ. | 70 | . | 300 | . | 2750 | . | 2 | ТГ.24V | 70 | 300 | 2750 | 27.1225 | 6581.2286 | 81943.8757 | 88393.9424 | 26711.8502 | 108655.7259 | 115105.7926 | ВКВ.70.300.2750.2ТГ.24
ВКВ. | 70 | . | 300 | . | 2800 | . | 2 | ТГ.24V | 70 | 300 | 2800 | 27.5494 | 6718.3375 | 82581.141 | 89176.3548 | 27196.14 | 109777.281 | 116372.4948 | ВКВ.70.300.2800.2ТГ.24
ВКВ. | 70 | . | 300 | . | 2850 | . | 2 | ТГ.24V | 70 | 300 | 2850 | 27.9763 | 6855.4464 | 83218.3583 | 89958.7222 | 27680.4297 | 110898.7881 | 117639.1519 | ВКВ.70.300.2850.2ТГ.24
ВКВ. | 70 | . | 300 | . | 2900 | . | 2 | ТГ.24V | 70 | 300 | 2900 | 28.5792 | 6992.5554 | 83855.5274 | 90741.0445 | 28164.7196 | 112020.247 | 118905.7641 | ВКВ.70.300.2900.2ТГ.24
ВКВ. | 70 | . | 300 | . | 2950 | . | 2 | ТГ.24V | 70 | 300 | 2950 | 29.0061 | 7129.6643 | 84492.6486 | 91523.3218 | 28649.0093 | 113141.6579 | 120172.3311 | ВКВ.70.300.2950.2ТГ.24
ВКВ. | 70 | . | 300 | . | 3000 | . | 2 | ТГ.24V | 70 | 300 | 3000 | 29.433 | 7266.7732 | 86846.5583 | 93913.0184 | 29133.2992 | 115979.8574 | 123046.3176 | ВКВ.70.300.3000.2ТГ.24

## 75 ВЕНТ 24В
Вернуться на главную страницу
Вернуться Калькулятор теплоотдач ВКВ
Артикул конвектора | [8 empty] | Размеры, мм и вес, кг |  |  |  | Теплоотдача при (95/85/20), Вт | Конвектор с вентилятором, с корпусом из оцинкованной стали (ОЦ 1мм), крашеный в черный цвет, без решетки и рамки. | Конвектор с вентилятором, с корпусом из нержавеющей стали(AISI 0,8мм), без решетки и рамки. | Стоимость Решетки и рамки в составе конвектора | Конвектор с вентилятором, с корпусом из оцинкованной стали (ОЦ 1мм), крашеный в черный цвет, с алюминиевой решеткой и рамкой (либо окантовкой). | Конвектор с вентилятором, с корпусом из нержавеющей стали(AISI 0,8мм), с алюминиевой решеткой и рамкой (либо окантовкой).
[9 empty] | Высота | Ширина | Длина | Вес изделия вместе с упаковкой, кг. |  | Цена руб. с НДС
24 Вольт DC
Ширина конвектора 260 мм
Теплообменник 50х100 мм
ВКВ. | 75 | . | 260 | . | 700 | . | 2 | ТГ.24V | 75 | 260 | 700 | 7.1199 | 994.741 | 25660.8846 | 27292.4305 | 8629.8383 | 34290.7229 | 35922.2688 | ВКВ.75.260.700.2ТГ.24
ВКВ. | 75 | . | 260 | . | 750 | . | 2 | ТГ.24V | 75 | 260 | 750 | 7.5279 | 1136.8469 | 27188.1985 | 28890.0044 | 9061.4489 | 36249.6474 | 37951.4534 | ВКВ.75.260.750.2ТГ.24
ВКВ. | 75 | . | 260 | . | 800 | . | 2 | ТГ.24V | 75 | 260 | 800 | 7.9359 | 1278.9527 | 28715.5123 | 30487.5784 | 9493.0596 | 38208.5718 | 39980.638 | ВКВ.75.260.800.2ТГ.24
ВКВ. | 75 | . | 260 | . | 850 | . | 2 | ТГ.24V | 75 | 260 | 850 | 8.361 | 1421.0586 | 30242.8261 | 32085.1524 | 10155.252 | 40398.078 | 42240.4043 | ВКВ.75.260.850.2ТГ.24
ВКВ. | 75 | . | 260 | . | 900 | . | 2 | ТГ.24V | 75 | 260 | 900 | 8.8069 | 1563.1645 | 31770.1399 | 33682.7264 | 10586.8626 | 42357.0024 | 44269.589 | ВКВ.75.260.900.2ТГ.24
ВКВ. | 75 | . | 260 | . | 950 | . | 2 | ТГ.24V | 75 | 260 | 950 | 9.301 | 1705.2703 | 33297.4536 | 35280.3003 | 11249.055 | 44546.5086 | 46529.3553 | ВКВ.75.260.950.2ТГ.24
ВКВ. | 75 | . | 260 | . | 1000 | . | 2 | ТГ.24V | 75 | 260 | 1000 | 9.709 | 1847.3762 | 34729.6354 | 36788.8027 | 11680.6656 | 46410.301 | 48469.4683 | ВКВ.75.260.1000.2ТГ.24
ВКВ. | 75 | . | 260 | . | 1050 | . | 2 | ТГ.24V | 75 | 260 | 1050 | 10.134 | 1989.482 | 36482.8879 | 38597.9219 | 12342.8578 | 48825.7457 | 50940.7797 | ВКВ.75.260.1050.2ТГ.24
ВКВ. | 75 | . | 260 | . | 1100 | . | 2 | ТГ.24V | 75 | 260 | 1100 | 10.542 | 2131.5879 | 38010.2017 | 40195.4958 | 12774.4684 | 50784.6701 | 52969.9642 | ВКВ.75.260.1100.2ТГ.24
ВКВ. | 75 | . | 260 | . | 1150 | . | 2 | ТГ.24V | 75 | 260 | 1150 | 10.95 | 2273.6938 | 38782.173 | 41085.8469 | 13206.079 | 51988.2521 | 54291.926 | ВКВ.75.260.1150.2ТГ.24
ВКВ. | 75 | . | 260 | . | 1200 | . | 2 | ТГ.24V | 75 | 260 | 1200 | 11.5903 | 2415.7996 | 39589.2832 | 42009.0984 | 13868.2714 | 53457.5546 | 55877.3699 | ВКВ.75.260.1200.2ТГ.24
ВКВ. | 75 | . | 260 | . | 1250 | . | 2 | ТГ.24V | 75 | 260 | 1250 | 11.9983 | 2557.9055 | 40360.7735 | 42898.9992 | 14299.882 | 54660.6556 | 57198.8812 | ВКВ.75.260.1250.2ТГ.24
ВКВ. | 75 | . | 260 | . | 1300 | . | 2 | ТГ.24V | 75 | 260 | 1300 | 12.4853 | 2700.0113 | 43584.6474 | 46085.0526 | 14962.0744 | 58546.7218 | 61047.127 | ВКВ.75.260.1300.2ТГ.24
ВКВ. | 75 | . | 260 | . | 1350 | . | 2 | ТГ.24V | 75 | 260 | 1350 | 12.8933 | 2842.1172 | 44605.8341 | 47208.7427 | 15393.685 | 59999.5192 | 62602.4278 | ВКВ.75.260.1350.2ТГ.24
ВКВ. | 75 | . | 260 | . | 1400 | . | 2 | ТГ.24V | 75 | 260 | 1400 | 13.3183 | 2984.2231 | 45954.0373 | 48638.6164 | 16055.8774 | 62009.9147 | 64694.4939 | ВКВ.75.260.1400.2ТГ.24
ВКВ. | 75 | . | 260 | . | 1450 | . | 2 | ТГ.24V | 75 | 260 | 1450 | 13.7263 | 3126.3289 | 46975.224 | 49762.3066 | 16487.488 | 63462.712 | 66249.7946 | ВКВ.75.260.1450.2ТГ.24
ВКВ. | 75 | . | 260 | . | 1500 | . | 2 | ТГ.24V | 75 | 260 | 1500 | 14.7181 | 3268.4348 | 48455.5069 | 51423.2291 | 17149.6804 | 65605.1874 | 68572.9096 | ВКВ.75.260.1500.2ТГ.24
ВКВ. | 75 | . | 260 | . | 1550 | . | 2 | ТГ.24V | 75 | 260 | 1550 | 15.1951 | 3410.5406 | 49476.6936 | 52546.9192 | 17581.2911 | 67057.9847 | 70128.2102 | ВКВ.75.260.1550.2ТГ.24
ВКВ. | 75 | . | 260 | . | 1600 | . | 2 | ТГ.24V | 75 | 260 | 1600 | 15.6031 | 3552.6465 | 52443.9217 | 55492.6767 | 18012.9017 | 70456.8233 | 73505.5784 | ВКВ.75.260.1600.2ТГ.24
ВКВ. | 75 | . | 260 | . | 1650 | . | 2 | ТГ.24V | 75 | 260 | 1650 | 16.0661 | 3694.7524 | 55663.4099 | 58674.6238 | 18675.0939 | 74338.5038 | 77349.7177 | ВКВ.75.260.1650.2ТГ.24
ВКВ. | 75 | . | 260 | . | 1700 | . | 2 | ТГ.24V | 75 | 260 | 1700 | 16.4741 | 3836.8582 | 56479.4492 | 59606.2355 | 19106.7045 | 75586.1537 | 78712.94 | ВКВ.75.260.1700.2ТГ.24
ВКВ. | 75 | . | 260 | . | 1750 | . | 2 | ТГ.24V | 75 | 260 | 1750 | 16.8991 | 3978.9641 | 57219.3346 | 60466.5449 | 19768.8969 | 76988.2315 | 80235.4418 | ВКВ.75.260.1750.2ТГ.24
ВКВ. | 75 | . | 260 | . | 1800 | . | 2 | ТГ.24V | 75 | 260 | 1800 | 17.3761 | 4121.0699 | 58036.0705 | 61398.8088 | 20200.5075 | 78236.578 | 81599.3163 | ВКВ.75.260.1800.2ТГ.24
ВКВ. | 75 | . | 260 | . | 1850 | . | 2 | ТГ.24V | 75 | 260 | 1850 | 17.8632 | 4263.1758 | 58852.7582 | 62331.0277 | 20862.6999 | 79715.4581 | 83193.7276 | ВКВ.75.260.1850.2ТГ.24
ВКВ. | 75 | . | 260 | . | 1900 | . | 2 | ТГ.24V | 75 | 260 | 1900 | 18.2712 | 4405.2817 | 59844.5004 | 63427.149 | 21294.3105 | 81138.8109 | 84721.4595 | ВКВ.75.260.1900.2ТГ.24
ВКВ. | 75 | . | 260 | . | 1950 | . | 2 | ТГ.24V | 75 | 260 | 1950 | 18.8324 | 4547.3875 | 60995.4437 | 64672.3295 | 21725.9211 | 82721.3649 | 86398.2506 | ВКВ.75.260.1950.2ТГ.24
ВКВ. | 75 | . | 260 | . | 2000 | . | 2 | ТГ.24V | 75 | 260 | 2000 | 19.349 | 4689.4934 | 62018.4133 | 65987.946 | 22388.1135 | 84406.5268 | 88376.0596 | ВКВ.75.260.2000.2ТГ.24
ВКВ. | 75 | . | 260 | . | 2050 | . | 2 | ТГ.24V | 75 | 260 | 2050 | 19.757 | 4831.5992 | 64979.0714 | 68927.552 | 22819.7241 | 87798.7955 | 91747.2761 | ВКВ.75.260.2050.2ТГ.24
ВКВ. | 75 | . | 260 | . | 2100 | . | 2 | ТГ.24V | 75 | 260 | 2100 | 20.182 | 4973.7051 | 65857.689 | 69917.7554 | 23481.9165 | 89339.6055 | 93399.672 | ВКВ.75.260.2100.2ТГ.24
ВКВ. | 75 | . | 260 | . | 2150 | . | 2 | ТГ.24V | 75 | 260 | 2150 | 20.714 | 5115.811 | 66883.9239 | 71046.1722 | 23913.5271 | 90797.451 | 94959.6993 | ВКВ.75.260.2150.2ТГ.24
ВКВ. | 75 | . | 260 | . | 2200 | . | 2 | ТГ.24V | 75 | 260 | 2200 | 21.139 | 5257.9168 | 67910.1107 | 72174.5438 | 24575.7195 | 92485.8302 | 96750.2633 | ВКВ.75.260.2200.2ТГ.24
ВКВ. | 75 | . | 260 | . | 2250 | . | 2 | ТГ.24V | 75 | 260 | 2250 | 21.547 | 5400.0227 | 69255.9087 | 73602.1656 | 25007.33 | 94263.2387 | 98609.4956 | ВКВ.75.260.2250.2ТГ.24
ВКВ. | 75 | . | 260 | . | 2300 | . | 2 | ТГ.24V | 75 | 260 | 2300 | 21.955 | 5542.1285 | 70039.1901 | 74503.1062 | 25438.9406 | 95478.1307 | 99942.0468 | ВКВ.75.260.2300.2ТГ.24
ВКВ. | 75 | . | 260 | . | 2350 | . | 2 | ТГ.24V | 75 | 260 | 2350 | 22.3801 | 5684.2344 | 70822.4234 | 75404.0018 | 26101.133 | 96923.5564 | 101505.1348 | ВКВ.75.260.2350.2ТГ.24
ВКВ. | 75 | . | 260 | . | 2400 | . | 2 | ТГ.24V | 75 | 260 | 2400 | 22.788 | 5826.3403 | 71605.6085 | 76304.8525 | 26532.7436 | 98138.3522 | 102837.5961 | ВКВ.75.260.2400.2ТГ.24
ВКВ. | 75 | . | 260 | . | 2450 | . | 2 | ТГ.24V | 75 | 260 | 2450 | 23.8938 | 5968.4461 | 72847.8419 | 77742.8907 | 27194.936 | 100042.7779 | 104937.8267 | ВКВ.75.260.2450.2ТГ.24
ВКВ. | 75 | . | 260 | . | 2500 | . | 2 | ТГ.24V | 75 | 260 | 2500 | 24.3188 | 6110.552 | 73630.9309 | 78643.6512 | 27626.5466 | 101257.4775 | 106270.1979 | ВКВ.75.260.2500.2ТГ.24
ВКВ. | 75 | . | 260 | . | 2550 | . | 2 | ТГ.24V | 75 | 260 | 2550 | 24.7439 | 6252.6578 | 77708.3076 | 82628.8344 | 28288.739 | 105997.0466 | 110917.5734 | ВКВ.75.260.2550.2ТГ.24
ВКВ. | 75 | . | 260 | . | 2600 | . | 2 | ТГ.24V | 75 | 260 | 2600 | 25.1519 | 6394.7637 | 78761.904 | 83782.8695 | 28720.3496 | 107482.2536 | 112503.2191 | ВКВ.75.260.2600.2ТГ.24
ВКВ. | 75 | . | 260 | . | 2650 | . | 2 | ТГ.24V | 75 | 260 | 2650 | 25.6839 | 6536.8696 | 79384.8805 | 84533.7177 | 29382.542 | 108767.4225 | 113916.2597 | ВКВ.75.260.2650.2ТГ.24
ВКВ. | 75 | . | 260 | . | 2700 | . | 2 | ТГ.24V | 75 | 260 | 2700 | 26.1311 | 6678.9754 | 80043.1884 | 85317.6463 | 29814.1526 | 109857.341 | 115131.799 | ВКВ.75.260.2700.2ТГ.24
ВКВ. | 75 | . | 260 | . | 2750 | . | 2 | ТГ.24V | 75 | 260 | 2750 | 26.5391 | 6821.0813 | 80747.8228 | 86144.9504 | 30245.7632 | 110993.586 | 116390.7136 | ВКВ.75.260.2750.2ТГ.24
ВКВ. | 75 | . | 260 | . | 2800 | . | 2 | ТГ.24V | 75 | 260 | 2800 | 26.9642 | 6963.1871 | 81369.5649 | 86894.6429 | 30907.9555 | 112277.5204 | 117802.5983 | ВКВ.75.260.2800.2ТГ.24
ВКВ. | 75 | . | 260 | . | 2850 | . | 2 | ТГ.24V | 75 | 260 | 2850 | 27.3721 | 7105.293 | 81991.259 | 87644.2902 | 31339.5661 | 113330.8251 | 118983.8563 | ВКВ.75.260.2850.2ТГ.24
ВКВ. | 75 | . | 260 | . | 2900 | . | 2 | ТГ.24V | 75 | 260 | 2900 | 27.9732 | 7247.3989 | 82612.905 | 88393.8925 | 32001.7585 | 114614.6635 | 120395.651 | ВКВ.75.260.2900.2ТГ.24
ВКВ. | 75 | . | 260 | . | 2950 | . | 2 | ТГ.24V | 75 | 260 | 2950 | 28.3812 | 7389.5047 | 83234.5028 | 89143.4499 | 32433.3691 | 115667.8719 | 121576.819 | ВКВ.75.260.2950.2ТГ.24
ВКВ. | 75 | . | 260 | . | 3000 | . | 2 | ТГ.24V | 75 | 260 | 3000 | 28.8062 | 7531.6106 | 85572.8893 | 91500.4266 | 33095.5615 | 118668.4508 | 124595.9881 | ВКВ.75.260.3000.2ТГ.24
Ширина конвектора 300 мм
Теплообменник 50х100 мм
ВКВ. | 75 | . | 300 | . | 700 | . | 2 | ТГ.24V | 75 | 300 | 700 | 7.7035 | 1101.7024 | 26081.1579 | 28036.97 | 9394.7606 | 35475.9185 | 37431.7306 | ВКВ.75.300.700.2ТГ.24
ВКВ. | 75 | . | 300 | . | 750 | . | 2 | ТГ.24V | 75 | 300 | 750 | 8.1433 | 1259.0885 | 27623.9948 | 29667.2639 | 9875.1658 | 37499.1606 | 39542.4297 | ВКВ.75.300.750.2ТГ.24
ВКВ. | 75 | . | 300 | . | 800 | . | 2 | ТГ.24V | 75 | 300 | 800 | 8.5832 | 1416.4745 | 29166.8318 | 31297.5579 | 10355.571 | 39522.4028 | 41653.1289 | ВКВ.75.300.800.2ТГ.24
ВКВ. | 75 | . | 300 | . | 850 | . | 2 | ТГ.24V | 75 | 300 | 850 | 9.0401 | 1573.8606 | 30709.6689 | 32927.8519 | 11066.558 | 41776.2269 | 43994.4099 | ВКВ.75.300.850.2ТГ.24
ВКВ. | 75 | . | 300 | . | 900 | . | 2 | ТГ.24V | 75 | 300 | 900 | 9.5179 | 1731.2467 | 32252.5058 | 34558.1457 | 11546.9632 | 43799.469 | 46105.1089 | ВКВ.75.300.900.2ТГ.24
ВКВ. | 75 | . | 300 | . | 950 | . | 2 | ТГ.24V | 75 | 300 | 950 | 10.0438 | 1888.6327 | 33795.3428 | 36188.4397 | 12257.9502 | 46053.293 | 48446.3898 | ВКВ.75.300.950.2ТГ.24
ВКВ. | 75 | . | 300 | . | 1000 | . | 2 | ТГ.24V | 75 | 300 | 1000 | 10.4836 | 2046.0188 | 35243.0477 | 37729.662 | 12738.3555 | 47981.4032 | 50468.0175 | ВКВ.75.300.1000.2ТГ.24
ВКВ. | 75 | . | 300 | . | 1050 | . | 2 | ТГ.24V | 75 | 300 | 1050 | 10.9405 | 2203.4048 | 37011.8234 | 39571.5011 | 13449.3424 | 50461.1658 | 53020.8435 | ВКВ.75.300.1050.2ТГ.24
ВКВ. | 75 | . | 300 | . | 1100 | . | 2 | ТГ.24V | 75 | 300 | 1100 | 11.3804 | 2360.7909 | 38554.6604 | 41201.7949 | 13929.7477 | 52484.4081 | 55131.5427 | ВКВ.75.300.1100.2ТГ.24
ВКВ. | 75 | . | 300 | . | 1150 | . | 2 | ТГ.24V | 75 | 300 | 1150 | 11.8202 | 2518.177 | 39342.1549 | 42124.8661 | 14410.1529 | 53752.3078 | 56535.019 | ВКВ.75.300.1150.2ТГ.24
ВКВ. | 75 | . | 300 | . | 1200 | . | 2 | ТГ.24V | 75 | 300 | 1200 | 12.4923 | 2675.563 | 40164.7884 | 43080.8376 | 15121.1398 | 55285.9283 | 58201.9774 | ВКВ.75.300.1200.2ТГ.24
ВКВ. | 75 | . | 300 | . | 1250 | . | 2 | ТГ.24V | 75 | 300 | 1250 | 12.9322 | 2832.9491 | 40951.8019 | 44003.4583 | 15601.5451 | 56553.347 | 59605.0034 | ВКВ.75.300.1250.2ТГ.24
ВКВ. | 75 | . | 300 | . | 1300 | . | 2 | ТГ.24V | 75 | 300 | 1300 | 13.4511 | 2990.3351 | 44191.1989 | 47222.2317 | 16312.5321 | 60503.731 | 63534.7638 | ВКВ.75.300.1300.2ТГ.24
ВКВ. | 75 | . | 300 | . | 1350 | . | 2 | ТГ.24V | 75 | 300 | 1350 | 13.8909 | 3147.7212 | 45227.9087 | 48378.6416 | 16792.9373 | 62020.846 | 65171.5789 | ВКВ.75.300.1350.2ТГ.24
ВКВ. | 75 | . | 300 | . | 1400 | . | 2 | ТГ.24V | 75 | 300 | 1400 | 14.3478 | 3305.1073 | 46591.6352 | 49841.2354 | 17503.9243 | 64095.5595 | 67345.1597 | ВКВ.75.300.1400.2ТГ.24
ВКВ. | 75 | . | 300 | . | 1450 | . | 2 | ТГ.24V | 75 | 300 | 1450 | 14.7876 | 3462.4933 | 47628.3451 | 50997.6453 | 17984.3295 | 65612.6746 | 68981.9749 | ВКВ.75.300.1450.2ТГ.24
ВКВ. | 75 | . | 300 | . | 1500 | . | 2 | ТГ.24V | 75 | 300 | 1500 | 15.8321 | 3619.8794 | 49193.8156 | 52772.7551 | 18695.3166 | 67889.1322 | 71468.0717 | ВКВ.75.300.1500.2ТГ.24
ВКВ. | 75 | . | 300 | . | 1550 | . | 2 | ТГ.24V | 75 | 300 | 1550 | 16.3409 | 3777.2654 | 50230.5255 | 53929.1651 | 19175.7218 | 69406.2473 | 73104.8869 | ВКВ.75.300.1550.2ТГ.24
ВКВ. | 75 | . | 300 | . | 1600 | . | 2 | ТГ.24V | 75 | 300 | 1600 | 16.7808 | 3934.6515 | 53213.2767 | 56907.6426 | 19656.1269 | 72869.4037 | 76563.7695 | ВКВ.75.300.1600.2ТГ.24
ВКВ. | 75 | . | 300 | . | 1650 | . | 2 | ТГ.24V | 75 | 300 | 1650 | 17.2757 | 4092.0376 | 56448.2881 | 60122.3097 | 20367.114 | 76815.4021 | 80489.4237 | ВКВ.75.300.1650.2ТГ.24
ВКВ. | 75 | . | 300 | . | 1700 | . | 2 | ТГ.24V | 75 | 300 | 1700 | 17.7155 | 4249.4236 | 57279.8506 | 61086.6413 | 20847.5192 | 78127.3698 | 81934.1605 | ВКВ.75.300.1700.2ТГ.24
ВКВ. | 75 | . | 300 | . | 1750 | . | 2 | ТГ.24V | 75 | 300 | 1750 | 18.1724 | 4406.8097 | 58035.2593 | 61979.6707 | 21558.5063 | 79593.7655 | 83538.177 | ВКВ.75.300.1750.2ТГ.24
ВКВ. | 75 | . | 300 | . | 1800 | . | 2 | ТГ.24V | 75 | 300 | 1800 | 18.6813 | 4564.1957 | 58867.5183 | 62944.6545 | 22038.9114 | 80906.4298 | 84983.5659 | ВКВ.75.300.1800.2ТГ.24
ВКВ. | 75 | . | 300 | . | 1850 | . | 2 | ТГ.24V | 75 | 300 | 1850 | 19.2001 | 4721.5818 | 59699.7293 | 63909.5933 | 22749.8984 | 82449.6277 | 86659.4917 | ВКВ.75.300.1850.2ТГ.24
ВКВ. | 75 | . | 300 | . | 1900 | . | 2 | ТГ.24V | 75 | 300 | 1900 | 19.64 | 4878.9679 | 60706.9946 | 65038.4345 | 23230.3037 | 83937.2983 | 88268.7382 | ВКВ.75.300.1900.2ТГ.24
ВКВ. | 75 | . | 300 | . | 1950 | . | 2 | ТГ.24V | 75 | 300 | 1950 | 20.2331 | 5036.3539 | 61873.4612 | 66316.3351 | 23710.7089 | 85584.1701 | 90027.0439 | ВКВ.75.300.1950.2ТГ.24
ВКВ. | 75 | . | 300 | . | 2000 | . | 2 | ТГ.24V | 75 | 300 | 2000 | 20.7815 | 5193.74 | 62911.954 | 67664.6716 | 24421.6958 | 87333.6498 | 92086.3674 | ВКВ.75.300.2000.2ТГ.24
ВКВ. | 75 | . | 300 | . | 2050 | . | 2 | ТГ.24V | 75 | 300 | 2050 | 21.2214 | 5351.126 | 65888.1351 | 70636.9975 | 24902.1011 | 90790.2362 | 95539.0986 | ВКВ.75.300.2050.2ТГ.24
ВКВ. | 75 | . | 300 | . | 2100 | . | 2 | ТГ.24V | 75 | 300 | 2100 | 21.6783 | 5508.5121 | 66782.276 | 71659.9208 | 25613.0881 | 92395.364 | 97273.0089 | ВКВ.75.300.2100.2ТГ.24
ВКВ. | 75 | . | 300 | . | 2150 | . | 2 | ТГ.24V | 75 | 300 | 2150 | 22.2421 | 5665.8982 | 67824.0341 | 72821.0575 | 26093.4934 | 93917.5275 | 98914.5509 | ВКВ.75.300.2150.2ТГ.24
ВКВ. | 75 | . | 300 | . | 2200 | . | 2 | ТГ.24V | 75 | 300 | 2200 | 22.699 | 5823.2842 | 68865.7442 | 73982.1492 | 26804.4803 | 95670.2245 | 100786.6295 | ВКВ.75.300.2200.2ТГ.24
ВКВ. | 75 | . | 300 | . | 2250 | . | 2 | ТГ.24V | 75 | 300 | 2250 | 23.1388 | 5980.6703 | 70227.0653 | 75442.4909 | 27284.8855 | 97511.9508 | 102727.3763 | ВКВ.75.300.2250.2ТГ.24
ВКВ. | 75 | . | 300 | . | 2300 | . | 2 | ТГ.24V | 75 | 300 | 2300 | 23.5787 | 6138.0563 | 71025.8698 | 76376.1514 | 27765.2908 | 98791.1606 | 104141.4422 | ВКВ.75.300.2300.2ТГ.24
ВКВ. | 75 | . | 300 | . | 2350 | . | 2 | ТГ.24V | 75 | 300 | 2350 | 24.0356 | 6295.4424 | 71824.6263 | 77309.7671 | 28476.2777 | 100300.9041 | 105786.0448 | ВКВ.75.300.2350.2ТГ.24
ВКВ. | 75 | . | 300 | . | 2400 | . | 2 | ТГ.24V | 75 | 300 | 2400 | 24.4754 | 6452.8285 | 72623.3347 | 78243.3377 | 28956.6829 | 101580.0176 | 107200.0206 | ВКВ.75.300.2400.2ТГ.24
ВКВ. | 75 | . | 300 | . | 2450 | . | 2 | ТГ.24V | 75 | 300 | 2450 | 25.6339 | 6610.2145 | 73950.7557 | 79795.5629 | 29667.67 | 103618.4256 | 109463.2329 | ВКВ.75.300.2450.2ТГ.24
ВКВ. | 75 | . | 300 | . | 2500 | . | 2 | ТГ.24V | 75 | 300 | 2500 | 26.0907 | 6767.6006 | 74749.3678 | 80729.0434 | 30148.0752 | 104897.4429 | 110877.1185 | ВКВ.75.300.2500.2ТГ.24
ВКВ. | 75 | . | 300 | . | 2550 | . | 2 | ТГ.24V | 75 | 300 | 2550 | 26.5476 | 6924.9866 | 78842.2678 | 84746.9466 | 30859.0622 | 109701.33 | 115606.0088 | ВКВ.75.300.2550.2ТГ.24
ВКВ. | 75 | . | 300 | . | 2600 | . | 2 | ТГ.24V | 75 | 300 | 2600 | 26.9874 | 7082.3727 | 79911.3873 | 85933.7016 | 31339.4674 | 111250.8547 | 117273.169 | ВКВ.75.300.2600.2ТГ.24
ВКВ. | 75 | . | 300 | . | 2650 | . | 2 | ТГ.24V | 75 | 300 | 2650 | 27.5513 | 7239.7588 | 80549.8871 | 86717.2697 | 32050.4544 | 112600.3414 | 118767.7241 | ВКВ.75.300.2650.2ТГ.24
ВКВ. | 75 | . | 300 | . | 2700 | . | 2 | ТГ.24V | 75 | 300 | 2700 | 28.0304 | 7397.1448 | 81223.7181 | 87533.9184 | 32530.8597 | 113754.5777 | 120064.7781 | ВКВ.75.300.2700.2ТГ.24
ВКВ. | 75 | . | 300 | . | 2750 | . | 2 | ТГ.24V | 75 | 300 | 2750 | 28.4703 | 7554.5309 | 81943.8757 | 88393.9424 | 33011.2648 | 114955.1406 | 121405.2073 | ВКВ.75.300.2750.2ТГ.24
ВКВ. | 75 | . | 300 | . | 2800 | . | 2 | ТГ.24V | 75 | 300 | 2800 | 28.9271 | 7711.9169 | 82581.141 | 89176.3548 | 33722.2518 | 116303.3928 | 122898.6066 | ВКВ.75.300.2800.2ТГ.24
ВКВ. | 75 | . | 300 | . | 2850 | . | 2 | ТГ.24V | 75 | 300 | 2850 | 29.367 | 7869.303 | 83218.3583 | 89958.7222 | 34202.6571 | 117421.0154 | 124161.3793 | ВКВ.75.300.2850.2ТГ.24
ВКВ. | 75 | . | 300 | . | 2900 | . | 2 | ТГ.24V | 75 | 300 | 2900 | 29.9999 | 8026.6891 | 83855.5274 | 90741.0445 | 34913.644 | 118769.1715 | 125654.6885 | ВКВ.75.300.2900.2ТГ.24
ВКВ. | 75 | . | 300 | . | 2950 | . | 2 | ТГ.24V | 75 | 300 | 2950 | 30.4397 | 8184.0751 | 84492.6486 | 91523.3218 | 35394.0493 | 119886.6979 | 126917.3711 | ВКВ.75.300.2950.2ТГ.24
ВКВ. | 75 | . | 300 | . | 3000 | . | 2 | ТГ.24V | 75 | 300 | 3000 | 30.8966 | 8341.4612 | 86846.5583 | 93913.0184 | 36105.0363 | 122951.5945 | 130018.0547 | ВКВ.75.300.3000.2ТГ.24
Ширина конвектора 360 мм
Теплообменник 50х200 мм
ВКВ. | 75 | . | 360 | . | 700 | . | 4 | ТГ.24V | 75 | 360 | 700 | 9.3974 | 1536.6788 | 29265.3322 | 31614.3092 | 10542.1439 | 39807.4761 | 42156.4531 | ВКВ.75.360.700.4ТГ.24
ВКВ. | 75 | . | 360 | . | 750 | . | 4 | ТГ.24V | 75 | 360 | 750 | 9.977 | 1756.2043 | 31057.9151 | 33509.4776 | 11095.741 | 42153.6561 | 44605.2187 | ВКВ.75.360.750.4ТГ.24
ВКВ. | 75 | . | 360 | . | 800 | . | 4 | ТГ.24V | 75 | 360 | 800 | 10.5567 | 1975.7299 | 32851.1028 | 35405.2124 | 11649.3382 | 44500.441 | 47054.5506 | ВКВ.75.360.800.4ТГ.24
ВКВ. | 75 | . | 360 | . | 850 | . | 4 | ТГ.24V | 75 | 360 | 850 | 11.1534 | 2195.2554 | 34644.2906 | 37300.9471 | 12433.5171 | 47077.8077 | 49734.4642 | ВКВ.75.360.850.4ТГ.24
ВКВ. | 75 | . | 360 | . | 900 | . | 4 | ТГ.24V | 75 | 360 | 900 | 11.771 | 2414.7809 | 36437.4783 | 39196.6819 | 12987.1143 | 49424.5926 | 52183.7961 | ВКВ.75.360.900.4ТГ.24
ВКВ. | 75 | . | 360 | . | 950 | . | 4 | ТГ.24V | 75 | 360 | 950 | 12.4367 | 2634.3065 | 38230.6661 | 41092.4166 | 13771.2932 | 52001.9593 | 54863.7098 | ВКВ.75.360.950.4ТГ.24
ВКВ. | 75 | . | 360 | . | 1000 | . | 4 | ТГ.24V | 75 | 360 | 1000 | 13.0163 | 2853.832 | 39928.7217 | 42899.0798 | 14324.8903 | 54253.612 | 57223.9701 | ВКВ.75.360.1000.4ТГ.24
ВКВ. | 75 | . | 360 | . | 1050 | . | 4 | ТГ.24V | 75 | 360 | 1050 | 13.613 | 3073.3576 | 41947.8482 | 45006.3596 | 15109.0692 | 57056.9174 | 60115.4288 | ВКВ.75.360.1050.4ТГ.24
ВКВ. | 75 | . | 360 | . | 1100 | . | 4 | ТГ.24V | 75 | 360 | 1100 | 14.1927 | 3292.8831 | 43741.0359 | 46902.0942 | 15662.6664 | 59403.7023 | 62564.7606 | ВКВ.75.360.1100.4ТГ.24
ВКВ. | 75 | . | 360 | . | 1150 | . | 4 | ТГ.24V | 75 | 360 | 1150 | 14.7723 | 3512.4086 | 44778.8811 | 48090.6062 | 16216.2635 | 60995.1446 | 64306.8697 | ВКВ.75.360.1150.4ТГ.24
ВКВ. | 75 | . | 360 | . | 1200 | . | 4 | ТГ.24V | 75 | 360 | 1200 | 15.6235 | 3731.9342 | 45876.1104 | 49334.719 | 17000.4426 | 62876.553 | 66335.1616 | ВКВ.75.360.1200.4ТГ.24
ВКВ. | 75 | . | 360 | . | 1250 | . | 4 | ТГ.24V | 75 | 360 | 1250 | 16.2032 | 3951.4597 | 46913.4747 | 50522.7805 | 17554.0397 | 64467.5144 | 68076.8202 | ВКВ.75.360.1250.4ТГ.24
ВКВ. | 75 | . | 360 | . | 1300 | . | 4 | ТГ.24V | 75 | 360 | 1300 | 16.8619 | 4170.9853 | 50403.2224 | 54006.9946 | 18338.2186 | 68741.441 | 72345.2132 | ВКВ.75.360.1300.4ТГ.24
ВКВ. | 75 | . | 360 | . | 1350 | . | 4 | ТГ.24V | 75 | 360 | 1350 | 17.4415 | 4390.5108 | 51690.2831 | 55428.8455 | 18891.8158 | 70582.0989 | 74320.6612 | ВКВ.75.360.1350.4ТГ.24
ВКВ. | 75 | . | 360 | . | 1400 | . | 4 | ТГ.24V | 75 | 360 | 1400 | 18.0382 | 4610.0363 | 53304.3602 | 57156.88 | 19675.9947 | 72980.3549 | 76832.8747 | ВКВ.75.360.1400.4ТГ.24
ВКВ. | 75 | . | 360 | . | 1450 | . | 4 | ТГ.24V | 75 | 360 | 1450 | 18.6179 | 4829.5619 | 54591.4208 | 58578.7309 | 20229.5918 | 74821.0126 | 78808.3227 | ВКВ.75.360.1450.4ТГ.24
ВКВ. | 75 | . | 360 | . | 1500 | . | 4 | ТГ.24V | 75 | 360 | 1500 | 19.8333 | 5049.0874 | 56442.1488 | 60686.0989 | 21013.7708 | 77455.9196 | 81699.8696 | ВКВ.75.360.1500.4ТГ.24
ВКВ. | 75 | . | 360 | . | 1550 | . | 4 | ТГ.24V | 75 | 360 | 1550 | 20.482 | 5268.613 | 57729.2095 | 62107.9497 | 21567.3679 | 79296.5774 | 83675.3176 | ВКВ.75.360.1550.4ТГ.24
ВКВ. | 75 | . | 360 | . | 1600 | . | 4 | ТГ.24V | 75 | 360 | 1600 | 21.0616 | 5488.1385 | 60962.3115 | 65351.8679 | 22120.965 | 83083.2765 | 87472.8329 | ВКВ.75.360.1600.4ТГ.24
ВКВ. | 75 | . | 360 | . | 1650 | . | 4 | ТГ.24V | 75 | 360 | 1650 | 21.6963 | 5707.664 | 64447.6736 | 68831.9758 | 22905.144 | 87352.8176 | 91737.1197 | ВКВ.75.360.1650.4ТГ.24
ВКВ. | 75 | . | 360 | . | 1700 | . | 4 | ТГ.24V | 75 | 360 | 1700 | 22.276 | 5927.1896 | 65529.5868 | 70061.7483 | 23458.7411 | 88988.3279 | 93520.4894 | ВКВ.75.360.1700.4ТГ.24
ВКВ. | 75 | . | 360 | . | 1750 | . | 4 | ТГ.24V | 75 | 360 | 1750 | 22.8727 | 6146.7151 | 66535.3462 | 71220.2185 | 24242.92 | 90778.2662 | 95463.1385 | ВКВ.75.360.1750.4ТГ.24
ВКВ. | 75 | . | 360 | . | 1800 | . | 4 | ТГ.24V | 75 | 360 | 1800 | 23.5213 | 6366.2407 | 67617.956 | 72450.6431 | 24796.5172 | 92414.4731 | 97247.1602 | ВКВ.75.360.1800.4ТГ.24
ВКВ. | 75 | . | 360 | . | 1850 | . | 4 | ТГ.24V | 75 | 360 | 1850 | 24.18 | 6585.7662 | 68700.5177 | 73681.0228 | 25580.6962 | 94281.2139 | 99261.719 | ВКВ.75.360.1850.4ТГ.24
ВКВ. | 75 | . | 360 | . | 1900 | . | 4 | ТГ.24V | 75 | 360 | 1900 | 24.7597 | 6805.2917 | 69958.1338 | 75075.3048 | 26134.2934 | 96092.4271 | 101209.5981 | ВКВ.75.360.1900.4ТГ.24
ВКВ. | 75 | . | 360 | . | 1950 | . | 4 | ТГ.24V | 75 | 360 | 1950 | 25.5318 | 7024.8173 | 71399.1961 | 76641.3466 | 26687.8905 | 98087.0866 | 103329.2371 | ВКВ.75.360.1950.4ТГ.24
ВКВ. | 75 | . | 360 | . | 2000 | . | 4 | ТГ.24V | 75 | 360 | 2000 | 26.2201 | 7244.3428 | 72688.0398 | 78255.1239 | 27472.0694 | 100160.1092 | 105727.1933 | ВКВ.75.360.2000.4ТГ.24
ВКВ. | 75 | . | 360 | . | 2050 | . | 4 | ТГ.24V | 75 | 360 | 2050 | 26.7997 | 7463.8684 | 75914.5716 | 81492.8906 | 28025.6666 | 103940.2382 | 109518.5571 | ВКВ.75.360.2050.4ТГ.24
ВКВ. | 75 | . | 360 | . | 2100 | . | 4 | ТГ.24V | 75 | 360 | 2100 | 27.3964 | 7683.3939 | 77059.0632 | 82781.2547 | 28809.8455 | 105868.9087 | 111591.1002 | ВКВ.75.360.2100.4ТГ.24
ВКВ. | 75 | . | 360 | . | 2150 | . | 4 | ТГ.24V | 75 | 360 | 2150 | 28.1001 | 7902.9194 | 78351.172 | 84207.8323 | 29363.4426 | 107714.6147 | 113571.2749 | ВКВ.75.360.2150.4ТГ.24
ВКВ. | 75 | . | 360 | . | 2200 | . | 4 | ТГ.24V | 75 | 360 | 2200 | 28.6968 | 8122.445 | 79643.2328 | 85634.3646 | 30147.6215 | 109790.8544 | 115781.9862 | ВКВ.75.360.2200.4ТГ.24
ВКВ. | 75 | . | 360 | . | 2250 | . | 4 | ТГ.24V | 75 | 360 | 2250 | 29.2764 | 8341.9705 | 81254.9048 | 87360.1471 | 30701.2187 | 111956.1235 | 118061.3658 | ВКВ.75.360.2250.4ТГ.24
ВКВ. | 75 | . | 360 | . | 2300 | . | 4 | ТГ.24V | 75 | 360 | 2300 | 29.8561 | 8561.4961 | 82304.06 | 88559.2486 | 31254.8158 | 113558.8758 | 119814.0644 | ВКВ.75.360.2300.4ТГ.24
ВКВ. | 75 | . | 360 | . | 2350 | . | 4 | ТГ.24V | 75 | 360 | 2350 | 30.4527 | 8781.0216 | 83353.1672 | 89758.305 | 32038.9947 | 115392.162 | 121797.2998 | ВКВ.75.360.2350.4ТГ.24
ВКВ. | 75 | . | 360 | . | 2400 | . | 4 | ТГ.24V | 75 | 360 | 2400 | 31.0324 | 9000.5471 | 84402.2264 | 90957.3164 | 32592.5919 | 116994.8183 | 123549.9083 | ВКВ.75.360.2400.4ТГ.24
ВКВ. | 75 | . | 360 | . | 2450 | . | 4 | ТГ.24V | 75 | 360 | 2450 | 32.3619 | 9220.0727 | 86014.9048 | 92841.7999 | 33376.7708 | 119391.6756 | 126218.5708 | ВКВ.75.360.2450.4ТГ.24
ВКВ. | 75 | . | 360 | . | 2500 | . | 4 | ТГ.24V | 75 | 360 | 2500 | 32.9585 | 9439.5982 | 87063.8677 | 94040.7213 | 33930.3679 | 120994.2356 | 127971.0893 | ВКВ.75.360.2500.4ТГ.24
ВКВ. | 75 | . | 360 | . | 2550 | . | 4 | ТГ.24V | 75 | 360 | 2550 | 33.5552 | 9659.1238 | 91407.1184 | 98324.0653 | 34714.547 | 126121.6654 | 133038.6124 | ВКВ.75.360.2550.4ТГ.24
ВКВ. | 75 | . | 360 | . | 2600 | . | 4 | ТГ.24V | 75 | 360 | 2600 | 34.1348 | 9878.6493 | 92726.5887 | 99776.2611 | 35268.1442 | 127994.7329 | 135044.4053 | ВКВ.75.360.2600.4ТГ.24
ВКВ. | 75 | . | 360 | . | 2650 | . | 4 | ТГ.24V | 75 | 360 | 2650 | 34.8385 | 10098.1748 | 93615.4391 | 100825.2701 | 36052.3231 | 129667.7622 | 136877.5931 | ВКВ.75.360.2650.4ТГ.24
ВКВ. | 75 | . | 360 | . | 2700 | . | 4 | ТГ.24V | 75 | 360 | 2700 | 35.4967 | 10317.7004 | 94563.8661 | 101930.06 | 36605.9202 | 131169.7863 | 138535.9802 | ВКВ.75.360.2700.4ТГ.24
ВКВ. | 75 | . | 360 | . | 2750 | . | 4 | ТГ.24V | 75 | 360 | 2750 | 36.0763 | 10537.2259 | 95534.3745 | 103055.5248 | 37159.5174 | 132693.8918 | 140215.0421 | ВКВ.75.360.2750.4ТГ.24
ВКВ. | 75 | . | 360 | . | 2800 | . | 4 | ТГ.24V | 75 | 360 | 2800 | 36.673 | 10756.7515 | 96421.9905 | 104103.378 | 37943.6963 | 134365.6868 | 142047.0742 | ВКВ.75.360.2800.4ТГ.24
ВКВ. | 75 | . | 360 | . | 2850 | . | 4 | ТГ.24V | 75 | 360 | 2850 | 37.2527 | 10976.277 | 97309.5585 | 105151.1861 | 38497.2934 | 135806.8519 | 143648.4795 | ВКВ.75.360.2850.4ТГ.24
ВКВ. | 75 | . | 360 | . | 2900 | . | 4 | ТГ.24V | 75 | 360 | 2900 | 38.0254 | 11195.8025 | 98197.0784 | 106198.9493 | 39281.4723 | 137478.5508 | 145480.4216 | ВКВ.75.360.2900.4ТГ.24
ВКВ. | 75 | . | 360 | . | 2950 | . | 4 | ТГ.24V | 75 | 360 | 2950 | 38.605 | 11415.3281 | 99084.5502 | 107246.6674 | 39835.0695 | 138919.6196 | 147081.7369 | ВКВ.75.360.2950.4ТГ.24
ВКВ. | 75 | . | 360 | . | 3000 | . | 4 | ТГ.24V | 75 | 360 | 3000 | 39.2017 | 11634.8536 | 101688.8107 | 109901.8048 | 40619.2484 | 142308.0591 | 150521.0532 | ВКВ.75.360.3000.4ТГ.24
Ширина конвектора 400 мм
Теплообменник 50х200 мм
ВКВ. | 75 | . | 400 | . | 700 | . | 4 | ТГ.24V | 75 | 400 | 700 | 9.9809 | 1650.7709 | 29685.6054 | 37980.6756 | 11307.0661 | 40992.6714 | 49287.7417 | ВКВ.75.400.700.4ТГ.24
ВКВ. | 75 | . | 400 | . | 750 | . | 4 | ТГ.24V | 75 | 400 | 750 | 10.5924 | 1886.5954 | 31493.7115 | 38875.8068 | 11909.4579 | 43403.1694 | 50785.2647 | ВКВ.75.400.750.4ТГ.24
ВКВ. | 75 | . | 400 | . | 800 | . | 4 | ТГ.24V | 75 | 400 | 800 | 11.2039 | 2122.4198 | 33302.4224 | 39762.9106 | 12511.8496 | 45814.272 | 52274.7602 | ВКВ.75.400.800.4ТГ.24
ВКВ. | 75 | . | 400 | . | 850 | . | 4 | ТГ.24V | 75 | 400 | 850 | 11.8324 | 2358.2442 | 35111.1334 | 40650.0146 | 13344.8232 | 48455.9566 | 53994.8378 | ВКВ.75.400.850.4ТГ.24
ВКВ. | 75 | . | 400 | . | 900 | . | 4 | ТГ.24V | 75 | 400 | 900 | 12.482 | 2594.0686 | 36919.8443 | 41548.5859 | 13947.2149 | 50867.0592 | 55495.8008 | ВКВ.75.400.900.4ТГ.24
ВКВ. | 75 | . | 400 | . | 950 | . | 4 | ТГ.24V | 75 | 400 | 950 | 13.1795 | 2829.893 | 38728.5553 | 42435.6899 | 14780.1885 | 53508.7438 | 57215.8784 | ВКВ.75.400.950.4ТГ.24
ВКВ. | 75 | . | 400 | . | 1000 | . | 4 | ТГ.24V | 75 | 400 | 1000 | 13.791 | 3065.7175 | 40442.1341 | 43327.3808 | 15382.5804 | 55824.7145 | 58709.9611 | ВКВ.75.400.1000.4ТГ.24
ВКВ. | 75 | . | 400 | . | 1050 | . | 4 | ТГ.24V | 75 | 400 | 1050 | 14.4196 | 3301.5419 | 42476.7837 | 44221.3652 | 16215.5538 | 58692.3376 | 60436.919 | ВКВ.75.400.1050.4ТГ.24
ВКВ. | 75 | . | 400 | . | 1100 | . | 4 | ТГ.24V | 75 | 400 | 1100 | 15.0311 | 3537.3663 | 44285.4946 | 63396.6383 | 16817.9457 | 61103.4403 | 80214.5839 | ВКВ.75.400.1100.4ТГ.24
ВКВ. | 75 | . | 400 | . | 1150 | . | 4 | ТГ.24V | 75 | 400 | 1150 | 15.6426 | 3773.1907 | 45338.8631 | 63416.6895 | 17420.3374 | 62759.2004 | 80837.0269 | ВКВ.75.400.1150.4ТГ.24
ВКВ. | 75 | . | 400 | . | 1200 | . | 4 | ТГ.24V | 75 | 400 | 1200 | 16.5256 | 4009.0151 | 46451.6156 | 63492.0456 | 18253.311 | 64704.9266 | 81745.3566 | ВКВ.75.400.1200.4ТГ.24
ВКВ. | 75 | . | 400 | . | 1250 | . | 4 | ТГ.24V | 75 | 400 | 1250 | 17.1371 | 4244.8396 | 47504.503 | 63504.6429 | 18855.7027 | 66360.2057 | 82360.3456 | ВКВ.75.400.1250.4ТГ.24
ВКВ. | 75 | . | 400 | . | 1300 | . | 4 | ТГ.24V | 75 | 400 | 1300 | 17.8277 | 4480.664 | 51009.7739 | 63519.1167 | 19688.6763 | 70698.4502 | 83207.793 | ВКВ.75.400.1300.4ТГ.24
ВКВ. | 75 | . | 400 | . | 1350 | . | 4 | ТГ.24V | 75 | 400 | 1350 | 18.4392 | 4716.4884 | 52312.3578 | 60163.7467 | 20291.068 | 72603.4258 | 80454.8147 | ВКВ.75.400.1350.4ТГ.24
ВКВ. | 75 | . | 400 | . | 1400 | . | 4 | ТГ.24V | 75 | 400 | 1400 | 19.0677 | 4952.3128 | 53941.9581 | 61053.9781 | 21124.0416 | 75065.9997 | 82178.0197 | ВКВ.75.400.1400.4ТГ.24
ВКВ. | 75 | . | 400 | . | 1450 | . | 4 | ТГ.24V | 75 | 400 | 1450 | 19.6792 | 5188.1372 | 55244.5419 | 61949.4221 | 21726.4333 | 76970.9752 | 83675.8553 | ВКВ.75.400.1450.4ТГ.24
ВКВ. | 75 | . | 400 | . | 1500 | . | 4 | ТГ.24V | 75 | 400 | 1500 | 20.9473 | 5423.9617 | 57180.4575 | 63607.6804 | 22559.4069 | 79739.8644 | 86167.0873 | ВКВ.75.400.1500.4ТГ.24
ВКВ. | 75 | . | 400 | . | 1550 | . | 4 | ТГ.24V | 75 | 400 | 1550 | 21.6278 | 5659.7861 | 58483.0414 | 64498.9543 | 23161.7986 | 81644.84 | 87660.7529 | ВКВ.75.400.1550.4ТГ.24
ВКВ. | 75 | . | 400 | . | 1600 | . | 4 | ТГ.24V | 75 | 400 | 1600 | 22.2393 | 5895.6105 | 61731.6666 | 65237.587 | 23764.1904 | 85495.857 | 89001.7774 | ВКВ.75.400.1600.4ТГ.24
ВКВ. | 75 | . | 400 | . | 1650 | . | 4 | ТГ.24V | 75 | 400 | 1650 | 22.9059 | 6131.4349 | 65232.5519 | 82424.1564 | 24597.1641 | 89829.716 | 107021.3205 | ВКВ.75.400.1650.4ТГ.24
ВКВ. | 75 | . | 400 | . | 1700 | . | 4 | ТГ.24V | 75 | 400 | 1700 | 23.5174 | 6367.2593 | 66329.9882 | 83083.7008 | 25199.5558 | 91529.544 | 108283.2566 | ВКВ.75.400.1700.4ТГ.24
ВКВ. | 75 | . | 400 | . | 1750 | . | 4 | ТГ.24V | 75 | 400 | 1750 | 24.1459 | 6603.0838 | 67351.2709 | 74103.5719 | 26032.5294 | 93383.8003 | 100136.1013 | ВКВ.75.400.1750.4ТГ.24
ВКВ. | 75 | . | 400 | . | 1800 | . | 4 | ТГ.24V | 75 | 400 | 1800 | 24.8264 | 6838.9082 | 68449.4039 | 74807.007 | 26634.9211 | 95084.325 | 101441.9281 | ВКВ.75.400.1800.4ТГ.24
ВКВ. | 75 | . | 400 | . | 1850 | . | 4 | ТГ.24V | 75 | 400 | 1850 | 25.517 | 7074.7326 | 69547.4887 | 75510.3901 | 27467.8947 | 97015.3834 | 102978.2848 | ВКВ.75.400.1850.4ТГ.24
ВКВ. | 75 | . | 400 | . | 1900 | . | 4 | ТГ.24V | 75 | 400 | 1900 | 26.1285 | 7310.557 | 70820.628 | 76213.7209 | 28070.2864 | 98890.9144 | 104284.0073 | ВКВ.75.400.1900.4ТГ.24
ВКВ. | 75 | . | 400 | . | 1950 | . | 4 | ТГ.24V | 75 | 400 | 1950 | 26.9325 | 7546.3814 | 72277.2136 | 76971.825 | 28672.6782 | 100949.8918 | 105644.5032 | ВКВ.75.400.1950.4ТГ.24
ВКВ. | 75 | . | 400 | . | 2000 | . | 4 | ТГ.24V | 75 | 400 | 2000 | 27.6526 | 7782.2059 | 73581.5804 | 93926.932 | 29505.6517 | 103087.2321 | 123432.5837 | ВКВ.75.400.2000.4ТГ.24
ВКВ. | 75 | . | 400 | . | 2050 | . | 4 | ТГ.24V | 75 | 400 | 2050 | 28.2641 | 8018.0303 | 76823.6355 | 94549.0374 | 30108.0435 | 106931.679 | 124657.0809 | ВКВ.75.400.2050.4ТГ.24
ВКВ. | 75 | . | 400 | . | 2100 | . | 4 | ТГ.24V | 75 | 400 | 2100 | 28.8926 | 8253.8547 | 77983.6503 | 94900.0455 | 30941.017 | 108924.6673 | 125841.0625 | ВКВ.75.400.2100.4ТГ.24
ВКВ. | 75 | . | 400 | . | 2150 | . | 4 | ТГ.24V | 75 | 400 | 2150 | 29.6282 | 8489.6791 | 79291.2823 | 95520.9885 | 31543.4088 | 110834.6911 | 127064.3974 | ВКВ.75.400.2150.4ТГ.24
ВКВ. | 75 | . | 400 | . | 2200 | . | 4 | ТГ.24V | 75 | 400 | 2200 | 30.2567 | 8725.5035 | 80598.8663 | 101442.045 | 32376.3823 | 112975.2486 | 133818.4274 | ВКВ.75.400.2200.4ТГ.24
ВКВ. | 75 | . | 400 | . | 2250 | . | 4 | ТГ.24V | 75 | 400 | 2250 | 30.8682 | 8961.328 | 82226.0613 | 102038.2246 | 32978.7742 | 115204.8354 | 135016.9987 | ВКВ.75.400.2250.4ТГ.24
ВКВ. | 75 | . | 400 | . | 2300 | . | 4 | ТГ.24V | 75 | 400 | 2300 | 31.4797 | 9197.1524 | 83290.7399 | 102630.4634 | 33581.1659 | 116871.9057 | 136211.6293 | ВКВ.75.400.2300.4ТГ.24
ВКВ. | 75 | . | 400 | . | 2350 | . | 4 | ТГ.24V | 75 | 400 | 2350 | 32.1083 | 9432.9768 | 84355.3702 | 103226.4554 | 34414.1395 | 118769.5097 | 137640.5949 | ВКВ.75.400.2350.4ТГ.24
ВКВ. | 75 | . | 400 | . | 2400 | . | 4 | ТГ.24V | 75 | 400 | 2400 | 32.7198 | 9668.8012 | 85419.9525 | 103822.3432 | 35016.5313 | 120436.4838 | 138838.8745 | ВКВ.75.400.2400.4ТГ.24
ВКВ. | 75 | . | 400 | . | 2450 | . | 4 | ТГ.24V | 75 | 400 | 2450 | 34.1019 | 9904.6256 | 87117.8186 | 105185.111 | 35849.5048 | 122967.3234 | 141034.6158 | ВКВ.75.400.2450.4ТГ.24
ВКВ. | 75 | . | 400 | . | 2500 | . | 4 | ТГ.24V | 75 | 400 | 2500 | 34.7304 | 10140.4501 | 88182.3047 | 105780.7901 | 36451.8966 | 124634.2013 | 142232.6868 | ВКВ.75.400.2500.4ТГ.24
ВКВ. | 75 | . | 400 | . | 2550 | . | 4 | ТГ.24V | 75 | 400 | 2550 | 35.3589 | 10376.2745 | 92541.0786 | 112419.2112 | 37284.8701 | 129825.9487 | 149704.0813 | ВКВ.75.400.2550.4ТГ.24
ВКВ. | 75 | . | 400 | . | 2600 | . | 4 | ТГ.24V | 75 | 400 | 2600 | 35.9704 | 10612.0989 | 93876.072 | 112980.9229 | 37887.2619 | 131763.334 | 150868.1848 | ВКВ.75.400.2600.4ТГ.24
ВКВ. | 75 | . | 400 | . | 2650 | . | 4 | ТГ.24V | 75 | 400 | 2650 | 36.706 | 10847.9233 | 94780.4457 | 113542.5304 | 38720.2354 | 133500.6811 | 152262.7659 | ВКВ.75.400.2650.4ТГ.24
ВКВ. | 75 | . | 400 | . | 2700 | . | 4 | ТГ.24V | 75 | 400 | 2700 | 37.396 | 11083.7477 | 95744.3958 | 114159.8599 | 39322.6272 | 135067.023 | 153482.4871 | ВКВ.75.400.2700.4ТГ.24
ВКВ. | 75 | . | 400 | . | 2750 | . | 4 | ТГ.24V | 75 | 400 | 2750 | 38.0075 | 11319.5722 | 96730.4273 | 114717.6101 | 39925.0189 | 136655.4463 | 154642.6291 | ВКВ.75.400.2750.4ТГ.24
ВКВ. | 75 | . | 400 | . | 2800 | . | 4 | ТГ.24V | 75 | 400 | 2800 | 38.636 | 11555.3966 | 97633.5667 | 115278.9257 | 40757.9926 | 138391.5592 | 156036.9182 | ВКВ.75.400.2800.4ТГ.24
ВКВ. | 75 | . | 400 | . | 2850 | . | 4 | ТГ.24V | 75 | 400 | 2850 | 39.2475 | 11791.221 | 98536.6578 | 115834.7265 | 41360.3843 | 139897.0421 | 157195.1108 | ВКВ.75.400.2850.4ТГ.24
ВКВ. | 75 | . | 400 | . | 2900 | . | 4 | ТГ.24V | 75 | 400 | 2900 | 40.0521 | 12027.0454 | 99439.7009 | 116392.2786 | 42193.3579 | 141633.0588 | 158585.6365 | ВКВ.75.400.2900.4ТГ.24
ВКВ. | 75 | . | 400 | . | 2950 | . | 4 | ТГ.24V | 75 | 400 | 2950 | 40.6636 | 12262.8698 | 100342.6959 | 122800.0897 | 42795.7496 | 143138.4454 | 165595.8393 | ВКВ.75.400.2950.4ТГ.24
ВКВ. | 75 | . | 400 | . | 3000 | . | 4 | ТГ.24V | 75 | 400 | 3000 | 41.2921 | 12498.6943 | 102962.4796 | 123541.2213 | 43628.7232 | 146591.2027 | 167169.9445 | ВКВ.75.400.3000.4ТГ.24

## 80 ВЕНТ 24В
Вернуться на главную страницу
Артикул конвектора | [8 empty] | Размеры, мм и вес, кг |  |  |  | Теплоотдача при (95/85/20), Вт | Конвектор с вентилятором, с корпусом из оцинкованной стали (ОЦ 1мм), крашеный в черный цвет, без решетки и рамки. | Конвектор с вентилятором, с корпусом из нержавеющей стали(AISI 0,8мм), без решетки и рамки. | Стоимость Решетки и рамки в составе конвектора | Конвектор с вентилятором, с корпусом из оцинкованной стали (ОЦ 1мм), крашеный в черный цвет, с алюминиевой решеткой и рамкой (либо окантовкой). | Конвектор с вентилятором, с корпусом из нержавеющей стали(AISI 0,8мм), с алюминиевой решеткой и рамкой (либо окантовкой).
[9 empty] | Высота | Ширина | Длина | Вес изделия вместе с упаковкой, кг. |  | Цена руб. с НДС
24 Вольт DC
Ширина конвектора 260 мм
Теплообменник 50х100 мм
ВКВ. | 80 | . | 260 | . | 700 | . | 2 | ТГ.24V | 80 | 260 | 700 | 7.1026 | 1048.5428 | 25660.8846 | 27292.4305 | 8629.8383 | 34290.7229 | 35922.2688 | ВКВ.80.260.700.2ТГ.24
ВКВ. | 80 | . | 260 | . | 750 | . | 2 | ТГ.24V | 80 | 260 | 750 | 7.6442 | 1198.3346 | 27188.1985 | 28890.0044 | 9061.4489 | 36249.6474 | 37951.4534 | ВКВ.80.260.750.2ТГ.24
ВКВ. | 80 | . | 260 | . | 800 | . | 2 | ТГ.24V | 80 | 260 | 800 | 8.0669 | 1348.1264 | 28715.5123 | 30487.5784 | 9493.0596 | 38208.5718 | 39980.638 | ВКВ.80.260.800.2ТГ.24
ВКВ. | 80 | . | 260 | . | 850 | . | 2 | ТГ.24V | 80 | 260 | 850 | 8.4896 | 1497.9182 | 30242.8261 | 32085.1524 | 10155.252 | 40398.078 | 42240.4043 | ВКВ.80.260.850.2ТГ.24
ВКВ. | 80 | . | 260 | . | 900 | . | 2 | ТГ.24V | 80 | 260 | 900 | 8.9503 | 1647.7101 | 31770.1399 | 33682.7264 | 10586.8626 | 42357.0024 | 44269.589 | ВКВ.80.260.900.2ТГ.24
ВКВ. | 80 | . | 260 | . | 950 | . | 2 | ТГ.24V | 80 | 260 | 950 | 9.4419 | 1797.5019 | 33297.4536 | 35280.3003 | 11249.055 | 44546.5086 | 46529.3553 | ВКВ.80.260.950.2ТГ.24
ВКВ. | 80 | . | 260 | . | 1000 | . | 2 | ТГ.24V | 80 | 260 | 1000 | 9.8646 | 1947.2937 | 34729.6354 | 36788.8027 | 11680.6656 | 46410.301 | 48469.4683 | ВКВ.80.260.1000.2ТГ.24
ВКВ. | 80 | . | 260 | . | 1050 | . | 2 | ТГ.24V | 80 | 260 | 1050 | 10.2873 | 2097.0855 | 36482.8879 | 38597.9219 | 12342.8578 | 48825.7457 | 50940.7797 | ВКВ.80.260.1050.2ТГ.24
ВКВ. | 80 | . | 260 | . | 1100 | . | 2 | ТГ.24V | 80 | 260 | 1100 | 10.71 | 2246.8774 | 38010.2017 | 40195.4958 | 12774.4684 | 50784.6701 | 52969.9642 | ВКВ.80.260.1100.2ТГ.24
ВКВ. | 80 | . | 260 | . | 1150 | . | 2 | ТГ.24V | 80 | 260 | 1150 | 11.1326 | 2396.6692 | 38782.173 | 41085.8469 | 13206.079 | 51988.2521 | 54291.926 | ВКВ.80.260.1150.2ТГ.24
ВКВ. | 80 | . | 260 | . | 1200 | . | 2 | ТГ.24V | 80 | 260 | 1200 | 11.7706 | 2546.461 | 39589.2832 | 42009.0984 | 13868.2714 | 53457.5546 | 55877.3699 | ВКВ.80.260.1200.2ТГ.24
ВКВ. | 80 | . | 260 | . | 1250 | . | 2 | ТГ.24V | 80 | 260 | 1250 | 12.1932 | 2696.2528 | 40360.7735 | 42898.9992 | 14299.882 | 54660.6556 | 57198.8812 | ВКВ.80.260.1250.2ТГ.24
ВКВ. | 80 | . | 260 | . | 1300 | . | 2 | ТГ.24V | 80 | 260 | 1300 | 12.6779 | 2846.0447 | 43584.6474 | 46085.0526 | 14962.0744 | 58546.7218 | 61047.127 | ВКВ.80.260.1300.2ТГ.24
ВКВ. | 80 | . | 260 | . | 1350 | . | 2 | ТГ.24V | 80 | 260 | 1350 | 13.1006 | 2995.8365 | 44605.8341 | 47208.7427 | 15393.685 | 59999.5192 | 62602.4278 | ВКВ.80.260.1350.2ТГ.24
ВКВ. | 80 | . | 260 | . | 1400 | . | 2 | ТГ.24V | 80 | 260 | 1400 | 13.5233 | 3145.6283 | 45954.0373 | 48638.6164 | 16055.8774 | 62009.9147 | 64694.4939 | ВКВ.80.260.1400.2ТГ.24
ВКВ. | 80 | . | 260 | . | 1450 | . | 2 | ТГ.24V | 80 | 260 | 1450 | 13.946 | 3295.4201 | 46975.224 | 49762.3066 | 16487.488 | 63462.712 | 66249.7946 | ВКВ.80.260.1450.2ТГ.24
ВКВ. | 80 | . | 260 | . | 1500 | . | 2 | ТГ.24V | 80 | 260 | 1500 | 14.9354 | 3445.212 | 48455.5069 | 51423.2291 | 17149.6804 | 65605.1874 | 68572.9096 | ВКВ.80.260.1500.2ТГ.24
ВКВ. | 80 | . | 260 | . | 1550 | . | 2 | ТГ.24V | 80 | 260 | 1550 | 15.4271 | 3595.0038 | 49476.6936 | 52546.9192 | 17581.2911 | 67057.9847 | 70128.2102 | ВКВ.80.260.1550.2ТГ.24
ВКВ. | 80 | . | 260 | . | 1600 | . | 2 | ТГ.24V | 80 | 260 | 1600 | 15.8497 | 3744.7956 | 52443.9217 | 55492.6767 | 18012.9017 | 70456.8233 | 73505.5784 | ВКВ.80.260.1600.2ТГ.24
ВКВ. | 80 | . | 260 | . | 1650 | . | 2 | ТГ.24V | 80 | 260 | 1650 | 16.3104 | 3894.5874 | 55663.4099 | 58674.6238 | 18675.0939 | 74338.5038 | 77349.7177 | ВКВ.80.260.1650.2ТГ.24
ВКВ. | 80 | . | 260 | . | 1700 | . | 2 | ТГ.24V | 80 | 260 | 1700 | 16.7331 | 4044.3792 | 56479.4492 | 59606.2355 | 19106.7045 | 75586.1537 | 78712.94 | ВКВ.80.260.1700.2ТГ.24
ВКВ. | 80 | . | 260 | . | 1750 | . | 2 | ТГ.24V | 80 | 260 | 1750 | 17.1558 | 4194.1711 | 57219.3346 | 60466.5449 | 19768.8969 | 76988.2315 | 80235.4418 | ВКВ.80.260.1750.2ТГ.24
ВКВ. | 80 | . | 260 | . | 1800 | . | 2 | ТГ.24V | 80 | 260 | 1800 | 17.6474 | 4343.9629 | 58036.0705 | 61398.8088 | 20200.5075 | 78236.578 | 81599.3163 | ВКВ.80.260.1800.2ТГ.24
ВКВ. | 80 | . | 260 | . | 1850 | . | 2 | ТГ.24V | 80 | 260 | 1850 | 18.1321 | 4493.7547 | 58852.7582 | 62331.0277 | 20862.6999 | 79715.4581 | 83193.7276 | ВКВ.80.260.1850.2ТГ.24
ВКВ. | 80 | . | 260 | . | 1900 | . | 2 | ТГ.24V | 80 | 260 | 1900 | 18.5548 | 4643.5465 | 59844.5004 | 63427.149 | 21294.3105 | 81138.8109 | 84721.4595 | ВКВ.80.260.1900.2ТГ.24
ВКВ. | 80 | . | 260 | . | 1950 | . | 2 | ТГ.24V | 80 | 260 | 1950 | 19.1307 | 4793.3384 | 60995.4437 | 64672.3295 | 21725.9211 | 82721.3649 | 86398.2506 | ВКВ.80.260.1950.2ТГ.24
ВКВ. | 80 | . | 260 | . | 2000 | . | 2 | ТГ.24V | 80 | 260 | 2000 | 19.645 | 4943.1302 | 62018.4133 | 65987.946 | 22388.1135 | 84406.5268 | 88376.0596 | ВКВ.80.260.2000.2ТГ.24
ВКВ. | 80 | . | 260 | . | 2050 | . | 2 | ТГ.24V | 80 | 260 | 2050 | 20.0676 | 5092.922 | 64979.0714 | 68927.552 | 22819.7241 | 87798.7955 | 91747.2761 | ВКВ.80.260.2050.2ТГ.24
ВКВ. | 80 | . | 260 | . | 2100 | . | 2 | ТГ.24V | 80 | 260 | 2100 | 20.4903 | 5242.7138 | 65857.689 | 69917.7554 | 23481.9165 | 89339.6055 | 93399.672 | ВКВ.80.260.2100.2ТГ.24
ВКВ. | 80 | . | 260 | . | 2150 | . | 2 | ТГ.24V | 80 | 260 | 2150 | 21.037 | 5392.5057 | 66883.9239 | 71046.1722 | 23913.5271 | 90797.451 | 94959.6993 | ВКВ.80.260.2150.2ТГ.24
ВКВ. | 80 | . | 260 | . | 2200 | . | 2 | ТГ.24V | 80 | 260 | 2200 | 21.4597 | 5542.2975 | 67910.1107 | 72174.5438 | 24575.7195 | 92485.8302 | 96750.2633 | ВКВ.80.260.2200.2ТГ.24
ВКВ. | 80 | . | 260 | . | 2250 | . | 2 | ТГ.24V | 80 | 260 | 2250 | 21.8823 | 5692.0893 | 69255.9087 | 73602.1656 | 25007.33 | 94263.2387 | 98609.4956 | ВКВ.80.260.2250.2ТГ.24
ВКВ. | 80 | . | 260 | . | 2300 | . | 2 | ТГ.24V | 80 | 260 | 2300 | 22.305 | 5841.8811 | 70039.1901 | 74503.1062 | 25438.9406 | 95478.1307 | 99942.0468 | ВКВ.80.260.2300.2ТГ.24
ВКВ. | 80 | . | 260 | . | 2350 | . | 2 | ТГ.24V | 80 | 260 | 2350 | 22.7277 | 5991.673 | 70822.4234 | 75404.0018 | 26101.133 | 96923.5564 | 101505.1348 | ВКВ.80.260.2350.2ТГ.24
ВКВ. | 80 | . | 260 | . | 2400 | . | 2 | ТГ.24V | 80 | 260 | 2400 | 23.1504 | 6141.4648 | 71605.6085 | 76304.8525 | 26532.7436 | 98138.3522 | 102837.5961 | ВКВ.80.260.2400.2ТГ.24
ВКВ. | 80 | . | 260 | . | 2450 | . | 2 | ТГ.24V | 80 | 260 | 2450 | 24.2538 | 6291.2566 | 72847.8419 | 77742.8907 | 27194.936 | 100042.7779 | 104937.8267 | ВКВ.80.260.2450.2ТГ.24
ВКВ. | 80 | . | 260 | . | 2500 | . | 2 | ТГ.24V | 80 | 260 | 2500 | 24.6935 | 6441.0484 | 73630.9309 | 78643.6512 | 27626.5466 | 101257.4775 | 106270.1979 | ВКВ.80.260.2500.2ТГ.24
ВКВ. | 80 | . | 260 | . | 2550 | . | 2 | ТГ.24V | 80 | 260 | 2550 | 25.1162 | 6590.8403 | 77708.3076 | 82628.8344 | 28288.739 | 105997.0466 | 110917.5734 | ВКВ.80.260.2550.2ТГ.24
ВКВ. | 80 | . | 260 | . | 2600 | . | 2 | ТГ.24V | 80 | 260 | 2600 | 25.5388 | 6740.6321 | 78761.904 | 83782.8695 | 28720.3496 | 107482.2536 | 112503.2191 | ВКВ.80.260.2600.2ТГ.24
ВКВ. | 80 | . | 260 | . | 2650 | . | 2 | ТГ.24V | 80 | 260 | 2650 | 26.0685 | 6890.4239 | 79384.8805 | 84533.7177 | 29382.542 | 108767.4225 | 113916.2597 | ВКВ.80.260.2650.2ТГ.24
ВКВ. | 80 | . | 260 | . | 2700 | . | 2 | ТГ.24V | 80 | 260 | 2700 | 26.5304 | 7040.2157 | 80043.1884 | 85317.6463 | 29814.1526 | 109857.341 | 115131.799 | ВКВ.80.260.2700.2ТГ.24
ВКВ. | 80 | . | 260 | . | 2750 | . | 2 | ТГ.24V | 80 | 260 | 2750 | 26.9531 | 7190.0076 | 80747.8228 | 86144.9504 | 30245.7632 | 110993.586 | 116390.7136 | ВКВ.80.260.2750.2ТГ.24
ВКВ. | 80 | . | 260 | . | 2800 | . | 2 | ТГ.24V | 80 | 260 | 2800 | 27.3758 | 7339.7994 | 81369.5649 | 86894.6429 | 30907.9555 | 112277.5204 | 117802.5983 | ВКВ.80.260.2800.2ТГ.24
ВКВ. | 80 | . | 260 | . | 2850 | . | 2 | ТГ.24V | 80 | 260 | 2850 | 27.7985 | 7489.5912 | 81991.259 | 87644.2902 | 31339.5661 | 113330.8251 | 118983.8563 | ВКВ.80.260.2850.2ТГ.24
ВКВ. | 80 | . | 260 | . | 2900 | . | 2 | ТГ.24V | 80 | 260 | 2900 | 28.3971 | 7639.383 | 82612.905 | 88393.8925 | 32001.7585 | 114614.6635 | 120395.651 | ВКВ.80.260.2900.2ТГ.24
ВКВ. | 80 | . | 260 | . | 2950 | . | 2 | ТГ.24V | 80 | 260 | 2950 | 28.8198 | 7789.1748 | 83234.5028 | 89143.4499 | 32433.3691 | 115667.8719 | 121576.819 | ВКВ.80.260.2950.2ТГ.24
ВКВ. | 80 | . | 260 | . | 3000 | . | 2 | ТГ.24V | 80 | 260 | 3000 | 29.3045 | 7938.9667 | 85572.8893 | 91500.4266 | 33095.5615 | 118668.4508 | 124595.9881 | ВКВ.80.260.3000.2ТГ.24
Ширина конвектора 300 мм
Теплообменник 50х100 мм
ВКВ. | 80 | . | 300 | . | 700 | . | 2 | ТГ.24V | 80 | 300 | 700 | 7.2608 | 1159.2585 | 26081.1579 | 28036.97 | 9394.7606 | 35475.9185 | 37431.7306 | ВКВ.80.300.700.2ТГ.24
ВКВ. | 80 | . | 300 | . | 750 | . | 2 | ТГ.24V | 80 | 300 | 750 | 7.6755 | 1324.8668 | 27623.9948 | 29667.2639 | 9875.1658 | 37499.1606 | 39542.4297 | ВКВ.80.300.750.2ТГ.24
ВКВ. | 80 | . | 300 | . | 800 | . | 2 | ТГ.24V | 80 | 300 | 800 | 8.0902 | 1490.4752 | 29166.8318 | 31297.5579 | 10355.571 | 39522.4028 | 41653.1289 | ВКВ.80.300.800.2ТГ.24
ВКВ. | 80 | . | 300 | . | 850 | . | 2 | ТГ.24V | 80 | 300 | 850 | 8.5204 | 1656.0835 | 30709.6689 | 32927.8519 | 11066.558 | 41776.2269 | 43994.4099 | ВКВ.80.300.850.2ТГ.24
ВКВ. | 80 | . | 300 | . | 900 | . | 2 | ТГ.24V | 80 | 300 | 900 | 8.9697 | 1821.6919 | 32252.5058 | 34558.1457 | 11546.9632 | 43799.469 | 46105.1089 | ВКВ.80.300.900.2ТГ.24
ВКВ. | 80 | . | 300 | . | 950 | . | 2 | ТГ.24V | 80 | 300 | 950 | 9.4627 | 1987.3002 | 33795.3428 | 36188.4397 | 12257.9502 | 46053.293 | 48446.3898 | ВКВ.80.300.950.2ТГ.24
ВКВ. | 80 | . | 300 | . | 1000 | . | 2 | ТГ.24V | 80 | 300 | 1000 | 9.8775 | 2152.9086 | 35243.0477 | 37729.662 | 12738.3555 | 47981.4032 | 50468.0175 | ВКВ.80.300.1000.2ТГ.24
ВКВ. | 80 | . | 300 | . | 1050 | . | 2 | ТГ.24V | 80 | 300 | 1050 | 10.3077 | 2318.5169 | 37011.8234 | 39571.5011 | 13449.3424 | 50461.1658 | 53020.8435 | ВКВ.80.300.1050.2ТГ.24
ВКВ. | 80 | . | 300 | . | 1100 | . | 2 | ТГ.24V | 80 | 300 | 1100 | 10.7224 | 2484.1253 | 38554.6604 | 41201.7949 | 13929.7477 | 52484.4081 | 55131.5427 | ВКВ.80.300.1100.2ТГ.24
ВКВ. | 80 | . | 300 | . | 1150 | . | 2 | ТГ.24V | 80 | 300 | 1150 | 11.1371 | 2649.7336 | 39342.1549 | 42124.8661 | 14410.1529 | 53752.3078 | 56535.019 | ВКВ.80.300.1150.2ТГ.24
ВКВ. | 80 | . | 300 | . | 1200 | . | 2 | ТГ.24V | 80 | 300 | 1200 | 11.7632 | 2815.342 | 40164.7884 | 43080.8376 | 15121.1398 | 55285.9283 | 58201.9774 | ВКВ.80.300.1200.2ТГ.24
ВКВ. | 80 | . | 300 | . | 1250 | . | 2 | ТГ.24V | 80 | 300 | 1250 | 12.1779 | 2980.9503 | 40951.8019 | 44003.4583 | 15601.5451 | 56553.347 | 59605.0034 | ВКВ.80.300.1250.2ТГ.24
ВКВ. | 80 | . | 300 | . | 1300 | . | 2 | ТГ.24V | 80 | 300 | 1300 | 12.6646 | 3146.5587 | 44191.1989 | 47222.2317 | 16312.5321 | 60503.731 | 63534.7638 | ВКВ.80.300.1300.2ТГ.24
ВКВ. | 80 | . | 300 | . | 1350 | . | 2 | ТГ.24V | 80 | 300 | 1350 | 13.0793 | 3312.167 | 45227.9087 | 48378.6416 | 16792.9373 | 62020.846 | 65171.5789 | ВКВ.80.300.1350.2ТГ.24
ВКВ. | 80 | . | 300 | . | 1400 | . | 2 | ТГ.24V | 80 | 300 | 1400 | 13.5095 | 3477.7754 | 46591.6352 | 49841.2354 | 17503.9243 | 64095.5595 | 67345.1597 | ВКВ.80.300.1400.2ТГ.24
ВКВ. | 80 | . | 300 | . | 1450 | . | 2 | ТГ.24V | 80 | 300 | 1450 | 13.9242 | 3643.3837 | 47628.3451 | 50997.6453 | 17984.3295 | 65612.6746 | 68981.9749 | ВКВ.80.300.1450.2ТГ.24
ВКВ. | 80 | . | 300 | . | 1500 | . | 2 | ТГ.24V | 80 | 300 | 1500 | 14.8891 | 3808.9921 | 49193.8156 | 52772.7551 | 18695.3166 | 67889.1322 | 71468.0717 | ВКВ.80.300.1500.2ТГ.24
ВКВ. | 80 | . | 300 | . | 1550 | . | 2 | ТГ.24V | 80 | 300 | 1550 | 15.3667 | 3974.6004 | 50230.5255 | 53929.1651 | 19175.7218 | 69406.2473 | 73104.8869 | ВКВ.80.300.1550.2ТГ.24
ВКВ. | 80 | . | 300 | . | 1600 | . | 2 | ТГ.24V | 80 | 300 | 1600 | 15.7814 | 4140.2088 | 53213.2767 | 56907.6426 | 19656.1269 | 72869.4037 | 76563.7695 | ВКВ.80.300.1600.2ТГ.24
ВКВ. | 80 | . | 300 | . | 1650 | . | 2 | ТГ.24V | 80 | 300 | 1650 | 16.2462 | 4305.8172 | 56448.2881 | 60122.3097 | 20367.114 | 76815.4021 | 80489.4237 | ВКВ.80.300.1650.2ТГ.24
ВКВ. | 80 | . | 300 | . | 1700 | . | 2 | ТГ.24V | 80 | 300 | 1700 | 16.6609 | 4471.4255 | 57279.8506 | 61086.6413 | 20847.5192 | 78127.3698 | 81934.1605 | ВКВ.80.300.1700.2ТГ.24
ВКВ. | 80 | . | 300 | . | 1750 | . | 2 | ТГ.24V | 80 | 300 | 1750 | 17.0911 | 4637.0339 | 58035.2593 | 61979.6707 | 21558.5063 | 79593.7655 | 83538.177 | ВКВ.80.300.1750.2ТГ.24
ВКВ. | 80 | . | 300 | . | 1800 | . | 2 | ТГ.24V | 80 | 300 | 1800 | 17.5686 | 4802.6422 | 58867.5183 | 62944.6545 | 22038.9114 | 80906.4298 | 84983.5659 | ВКВ.80.300.1800.2ТГ.24
ВКВ. | 80 | . | 300 | . | 1850 | . | 2 | ТГ.24V | 80 | 300 | 1850 | 18.0553 | 4968.2506 | 59699.7293 | 63909.5933 | 22749.8984 | 82449.6277 | 86659.4917 | ВКВ.80.300.1850.2ТГ.24
ВКВ. | 80 | . | 300 | . | 1900 | . | 2 | ТГ.24V | 80 | 300 | 1900 | 18.47 | 5133.8589 | 60706.9946 | 65038.4345 | 23230.3037 | 83937.2983 | 88268.7382 | ВКВ.80.300.1900.2ТГ.24
ВКВ. | 80 | . | 300 | . | 1950 | . | 2 | ТГ.24V | 80 | 300 | 1950 | 19.0242 | 5299.4673 | 61873.4612 | 66316.3351 | 23710.7089 | 85584.1701 | 90027.0439 | ВКВ.80.300.1950.2ТГ.24
ВКВ. | 80 | . | 300 | . | 2000 | . | 2 | ТГ.24V | 80 | 300 | 2000 | 19.5377 | 5465.0756 | 62911.954 | 67664.6716 | 24421.6958 | 87333.6498 | 92086.3674 | ВКВ.80.300.2000.2ТГ.24
ВКВ. | 80 | . | 300 | . | 2050 | . | 2 | ТГ.24V | 80 | 300 | 2050 | 19.9524 | 5630.684 | 65888.1351 | 70636.9975 | 24902.1011 | 90790.2362 | 95539.0986 | ВКВ.80.300.2050.2ТГ.24
ВКВ. | 80 | . | 300 | . | 2100 | . | 2 | ТГ.24V | 80 | 300 | 2100 | 20.3826 | 5796.2923 | 66782.276 | 71659.9208 | 25613.0881 | 92395.364 | 97273.0089 | ВКВ.80.300.2100.2ТГ.24
ВКВ. | 80 | . | 300 | . | 2150 | . | 2 | ТГ.24V | 80 | 300 | 2150 | 20.9102 | 5961.9007 | 67824.0341 | 72821.0575 | 26093.4934 | 93917.5275 | 98914.5509 | ВКВ.80.300.2150.2ТГ.24
ВКВ. | 80 | . | 300 | . | 2200 | . | 2 | ТГ.24V | 80 | 300 | 2200 | 21.3404 | 6127.509 | 68865.7442 | 73982.1492 | 26804.4803 | 95670.2245 | 100786.6295 | ВКВ.80.300.2200.2ТГ.24
ВКВ. | 80 | . | 300 | . | 2250 | . | 2 | ТГ.24V | 80 | 300 | 2250 | 21.7551 | 6293.1174 | 70227.0653 | 75442.4909 | 27284.8855 | 97511.9508 | 102727.3763 | ВКВ.80.300.2250.2ТГ.24
ВКВ. | 80 | . | 300 | . | 2300 | . | 2 | ТГ.24V | 80 | 300 | 2300 | 22.1699 | 6458.7257 | 71025.8698 | 76376.1514 | 27765.2908 | 98791.1606 | 104141.4422 | ВКВ.80.300.2300.2ТГ.24
ВКВ. | 80 | . | 300 | . | 2350 | . | 2 | ТГ.24V | 80 | 300 | 2350 | 22.6001 | 6624.3341 | 71824.6263 | 77309.7671 | 28476.2777 | 100300.9041 | 105786.0448 | ВКВ.80.300.2350.2ТГ.24
ВКВ. | 80 | . | 300 | . | 2400 | . | 2 | ТГ.24V | 80 | 300 | 2400 | 23.0148 | 6789.9424 | 72623.3347 | 78243.3377 | 28956.6829 | 101580.0176 | 107200.0206 | ВКВ.80.300.2400.2ТГ.24
ВКВ. | 80 | . | 300 | . | 2450 | . | 2 | ТГ.24V | 80 | 300 | 2450 | 24.0835 | 6955.5508 | 73950.7557 | 79795.5629 | 29667.67 | 103618.4256 | 109463.2329 | ВКВ.80.300.2450.2ТГ.24
ВКВ. | 80 | . | 300 | . | 2500 | . | 2 | ТГ.24V | 80 | 300 | 2500 | 24.5136 | 7121.1591 | 74749.3678 | 80729.0434 | 30148.0752 | 104897.4429 | 110877.1185 | ВКВ.80.300.2500.2ТГ.24
ВКВ. | 80 | . | 300 | . | 2550 | . | 2 | ТГ.24V | 80 | 300 | 2550 | 24.9439 | 7286.7675 | 78842.2678 | 84746.9466 | 30859.0622 | 109701.33 | 115606.0088 | ВКВ.80.300.2550.2ТГ.24
ВКВ. | 80 | . | 300 | . | 2600 | . | 2 | ТГ.24V | 80 | 300 | 2600 | 25.3586 | 7452.3758 | 79911.3873 | 85933.7016 | 31339.4674 | 111250.8547 | 117273.169 | ВКВ.80.300.2600.2ТГ.24
ВКВ. | 80 | . | 300 | . | 2650 | . | 2 | ТГ.24V | 80 | 300 | 2650 | 25.8862 | 7617.9842 | 80549.8871 | 86717.2697 | 32050.4544 | 112600.3414 | 118767.7241 | ВКВ.80.300.2650.2ТГ.24
ВКВ. | 80 | . | 300 | . | 2700 | . | 2 | ТГ.24V | 80 | 300 | 2700 | 26.3366 | 7783.5925 | 81223.7181 | 87533.9184 | 32530.8597 | 113754.5777 | 120064.7781 | ВКВ.80.300.2700.2ТГ.24
ВКВ. | 80 | . | 300 | . | 2750 | . | 2 | ТГ.24V | 80 | 300 | 2750 | 26.7513 | 7949.2009 | 81943.8757 | 88393.9424 | 33011.2648 | 114955.1406 | 121405.2073 | ВКВ.80.300.2750.2ТГ.24
ВКВ. | 80 | . | 300 | . | 2800 | . | 2 | ТГ.24V | 80 | 300 | 2800 | 27.1816 | 8114.8092 | 82581.141 | 89176.3548 | 33722.2518 | 116303.3928 | 122898.6066 | ВКВ.80.300.2800.2ТГ.24
ВКВ. | 80 | . | 300 | . | 2850 | . | 2 | ТГ.24V | 80 | 300 | 2850 | 27.5963 | 8280.4176 | 83218.3583 | 89958.7222 | 34202.6571 | 117421.0154 | 124161.3793 | ВКВ.80.300.2850.2ТГ.24
ВКВ. | 80 | . | 300 | . | 2900 | . | 2 | ТГ.24V | 80 | 300 | 2900 | 28.1867 | 8446.026 | 83855.5274 | 90741.0445 | 34913.644 | 118769.1715 | 125654.6885 | ВКВ.80.300.2900.2ТГ.24
ВКВ. | 80 | . | 300 | . | 2950 | . | 2 | ТГ.24V | 80 | 300 | 2950 | 28.6014 | 8611.6343 | 84492.6486 | 91523.3218 | 35394.0493 | 119886.6979 | 126917.3711 | ВКВ.80.300.2950.2ТГ.24
ВКВ. | 80 | . | 300 | . | 3000 | . | 2 | ТГ.24V | 80 | 300 | 3000 | 29.0316 | 8777.2427 | 86846.5583 | 93913.0184 | 36105.0363 | 122951.5945 | 130018.0547 | ВКВ.80.300.3000.2ТГ.24
Ширина конвектора 360 мм
Теплообменник 50х200 мм
ВКВ. | 80 | . | 360 | . | 700 | . | 4 | ТГ.24V | 80 | 360 | 700 | 8.599 | 1552.7748 | 29265.3322 | 31614.3092 | 10542.1439 | 39807.4761 | 42156.4531 | ВКВ.80.360.700.4ТГ.24
ВКВ. | 80 | . | 360 | . | 750 | . | 4 | ТГ.24V | 80 | 360 | 750 | 9.2221 | 1774.5997 | 31057.9151 | 33509.4776 | 11095.741 | 42153.6561 | 44605.2187 | ВКВ.80.360.750.4ТГ.24
ВКВ. | 80 | . | 360 | . | 800 | . | 4 | ТГ.24V | 80 | 360 | 800 | 9.7263 | 1996.4247 | 32851.1028 | 35405.2124 | 11649.3382 | 44500.441 | 47054.5506 | ВКВ.80.360.800.4ТГ.24
ВКВ. | 80 | . | 360 | . | 850 | . | 4 | ТГ.24V | 80 | 360 | 850 | 10.2304 | 2218.2497 | 34644.2906 | 37300.9471 | 12433.5171 | 47077.8077 | 49734.4642 | ВКВ.80.360.850.4ТГ.24
ВКВ. | 80 | . | 360 | . | 900 | . | 4 | ТГ.24V | 80 | 360 | 900 | 10.7725 | 2440.0746 | 36437.4783 | 39196.6819 | 12987.1143 | 49424.5926 | 52183.7961 | ВКВ.80.360.900.4ТГ.24
ВКВ. | 80 | . | 360 | . | 950 | . | 4 | ТГ.24V | 80 | 360 | 950 | 11.3457 | 2661.8996 | 38230.6661 | 41092.4166 | 13771.2932 | 52001.9593 | 54863.7098 | ВКВ.80.360.950.4ТГ.24
ВКВ. | 80 | . | 360 | . | 1000 | . | 4 | ТГ.24V | 80 | 360 | 1000 | 11.8498 | 2883.7246 | 39928.7217 | 42899.0798 | 14324.8903 | 54253.612 | 57223.9701 | ВКВ.80.360.1000.4ТГ.24
ВКВ. | 80 | . | 360 | . | 1050 | . | 4 | ТГ.24V | 80 | 360 | 1050 | 12.3539 | 3105.5495 | 41947.8482 | 45006.3596 | 15109.0692 | 57056.9174 | 60115.4288 | ВКВ.80.360.1050.4ТГ.24
ВКВ. | 80 | . | 360 | . | 1100 | . | 4 | ТГ.24V | 80 | 360 | 1100 | 12.858 | 3327.3745 | 43741.0359 | 46902.0942 | 15662.6664 | 59403.7023 | 62564.7606 | ВКВ.80.360.1100.4ТГ.24
ВКВ. | 80 | . | 360 | . | 1150 | . | 4 | ТГ.24V | 80 | 360 | 1150 | 13.3622 | 3549.1994 | 44778.8811 | 48090.6062 | 16216.2635 | 60995.1446 | 64306.8697 | ВКВ.80.360.1150.4ТГ.24
ВКВ. | 80 | . | 360 | . | 1200 | . | 4 | ТГ.24V | 80 | 360 | 1200 | 14.0815 | 3771.0244 | 45876.1104 | 49334.719 | 17000.4426 | 62876.553 | 66335.1616 | ВКВ.80.360.1200.4ТГ.24
ВКВ. | 80 | . | 360 | . | 1250 | . | 4 | ТГ.24V | 80 | 360 | 1250 | 14.5857 | 3992.8494 | 46913.4747 | 50522.7805 | 17554.0397 | 64467.5144 | 68076.8202 | ВКВ.80.360.1250.4ТГ.24
ВКВ. | 80 | . | 360 | . | 1300 | . | 4 | ТГ.24V | 80 | 360 | 1300 | 15.1518 | 4214.6743 | 50403.2224 | 54006.9946 | 18338.2186 | 68741.441 | 72345.2132 | ВКВ.80.360.1300.4ТГ.24
ВКВ. | 80 | . | 360 | . | 1350 | . | 4 | ТГ.24V | 80 | 360 | 1350 | 15.6559 | 4436.4993 | 51690.2831 | 55428.8455 | 18891.8158 | 70582.0989 | 74320.6612 | ВКВ.80.360.1350.4ТГ.24
ВКВ. | 80 | . | 360 | . | 1400 | . | 4 | ТГ.24V | 80 | 360 | 1400 | 16.1601 | 4658.3243 | 53304.3602 | 57156.88 | 19675.9947 | 72980.3549 | 76832.8747 | ВКВ.80.360.1400.4ТГ.24
ВКВ. | 80 | . | 360 | . | 1450 | . | 4 | ТГ.24V | 80 | 360 | 1450 | 16.6642 | 4880.1492 | 54591.4208 | 58578.7309 | 20229.5918 | 74821.0126 | 78808.3227 | ВКВ.80.360.1450.4ТГ.24
ВКВ. | 80 | . | 360 | . | 1500 | . | 4 | ТГ.24V | 80 | 360 | 1500 | 17.7871 | 5101.9742 | 56442.1488 | 60686.0989 | 21013.7708 | 77455.9196 | 81699.8696 | ВКВ.80.360.1500.4ТГ.24
ВКВ. | 80 | . | 360 | . | 1550 | . | 4 | ТГ.24V | 80 | 360 | 1550 | 18.3602 | 5323.7992 | 57729.2095 | 62107.9497 | 21567.3679 | 79296.5774 | 83675.3176 | ВКВ.80.360.1550.4ТГ.24
ВКВ. | 80 | . | 360 | . | 1600 | . | 4 | ТГ.24V | 80 | 360 | 1600 | 18.8643 | 5545.6241 | 60962.3115 | 65351.8679 | 22120.965 | 83083.2765 | 87472.8329 | ВКВ.80.360.1600.4ТГ.24
ВКВ. | 80 | . | 360 | . | 1650 | . | 4 | ТГ.24V | 80 | 360 | 1650 | 19.4065 | 5767.4491 | 64447.6736 | 68831.9758 | 22905.144 | 87352.8176 | 91737.1197 | ВКВ.80.360.1650.4ТГ.24
ВКВ. | 80 | . | 360 | . | 1700 | . | 4 | ТГ.24V | 80 | 360 | 1700 | 19.9106 | 5989.2741 | 65529.5868 | 70061.7483 | 23458.7411 | 88988.3279 | 93520.4894 | ВКВ.80.360.1700.4ТГ.24
ВКВ. | 80 | . | 360 | . | 1750 | . | 4 | ТГ.24V | 80 | 360 | 1750 | 20.4147 | 6211.099 | 66535.3462 | 71220.2185 | 24242.92 | 90778.2662 | 95463.1385 | ВКВ.80.360.1750.4ТГ.24
ВКВ. | 80 | . | 360 | . | 1800 | . | 4 | ТГ.24V | 80 | 360 | 1800 | 20.9879 | 6432.924 | 67617.956 | 72450.6431 | 24796.5172 | 92414.4731 | 97247.1602 | ВКВ.80.360.1800.4ТГ.24
ВКВ. | 80 | . | 360 | . | 1850 | . | 4 | ТГ.24V | 80 | 360 | 1850 | 21.554 | 6654.749 | 68700.5177 | 73681.0228 | 25580.6962 | 94281.2139 | 99261.719 | ВКВ.80.360.1850.4ТГ.24
ВКВ. | 80 | . | 360 | . | 1900 | . | 4 | ТГ.24V | 80 | 360 | 1900 | 22.0581 | 6876.5739 | 69958.1338 | 75075.3048 | 26134.2934 | 96092.4271 | 101209.5981 | ВКВ.80.360.1900.4ТГ.24
ВКВ. | 80 | . | 360 | . | 1950 | . | 4 | ТГ.24V | 80 | 360 | 1950 | 22.7155 | 7098.3989 | 71399.1961 | 76641.3466 | 26687.8905 | 98087.0866 | 103329.2371 | ВКВ.80.360.1950.4ТГ.24
ВКВ. | 80 | . | 360 | . | 2000 | . | 4 | ТГ.24V | 80 | 360 | 2000 | 23.3112 | 7320.2239 | 72688.0398 | 78255.1239 | 27472.0694 | 100160.1092 | 105727.1933 | ВКВ.80.360.2000.4ТГ.24
ВКВ. | 80 | . | 360 | . | 2050 | . | 4 | ТГ.24V | 80 | 360 | 2050 | 23.8153 | 7542.0488 | 75914.5716 | 81492.8906 | 28025.6666 | 103940.2382 | 109518.5571 | ВКВ.80.360.2050.4ТГ.24
ВКВ. | 80 | . | 360 | . | 2100 | . | 4 | ТГ.24V | 80 | 360 | 2100 | 24.3194 | 7763.8738 | 77059.0632 | 82781.2547 | 28809.8455 | 105868.9087 | 111591.1002 | ВКВ.80.360.2100.4ТГ.24
ВКВ. | 80 | . | 360 | . | 2150 | . | 4 | ТГ.24V | 80 | 360 | 2150 | 24.9476 | 7985.6988 | 78351.172 | 84207.8323 | 29363.4426 | 107714.6147 | 113571.2749 | ВКВ.80.360.2150.4ТГ.24
ВКВ. | 80 | . | 360 | . | 2200 | . | 4 | ТГ.24V | 80 | 360 | 2200 | 25.4517 | 8207.5237 | 79643.2328 | 85634.3646 | 30147.6215 | 109790.8544 | 115781.9862 | ВКВ.80.360.2200.4ТГ.24
ВКВ. | 80 | . | 360 | . | 2250 | . | 4 | ТГ.24V | 80 | 360 | 2250 | 25.9558 | 8429.3487 | 81254.9048 | 87360.1471 | 30701.2187 | 111956.1235 | 118061.3658 | ВКВ.80.360.2250.4ТГ.24
ВКВ. | 80 | . | 360 | . | 2300 | . | 4 | ТГ.24V | 80 | 360 | 2300 | 26.46 | 8651.1737 | 82304.06 | 88559.2486 | 31254.8158 | 113558.8758 | 119814.0644 | ВКВ.80.360.2300.4ТГ.24
ВКВ. | 80 | . | 360 | . | 2350 | . | 4 | ТГ.24V | 80 | 360 | 2350 | 26.9641 | 8872.9986 | 83353.1672 | 89758.305 | 32038.9947 | 115392.162 | 121797.2998 | ВКВ.80.360.2350.4ТГ.24
ВКВ. | 80 | . | 360 | . | 2400 | . | 4 | ТГ.24V | 80 | 360 | 2400 | 27.4682 | 9094.8236 | 84402.2264 | 90957.3164 | 32592.5919 | 116994.8183 | 123549.9083 | ВКВ.80.360.2400.4ТГ.24
ВКВ. | 80 | . | 360 | . | 2450 | . | 4 | ТГ.24V | 80 | 360 | 2450 | 28.7051 | 9316.6486 | 86014.9048 | 92841.7999 | 33376.7708 | 119391.6756 | 126218.5708 | ВКВ.80.360.2450.4ТГ.24
ВКВ. | 80 | . | 360 | . | 2500 | . | 4 | ТГ.24V | 80 | 360 | 2500 | 29.2262 | 9538.4735 | 87063.8677 | 94040.7213 | 33930.3679 | 120994.2356 | 127971.0893 | ВКВ.80.360.2500.4ТГ.24
ВКВ. | 80 | . | 360 | . | 2550 | . | 4 | ТГ.24V | 80 | 360 | 2550 | 29.7304 | 9760.2985 | 91407.1184 | 98324.0653 | 34714.547 | 126121.6654 | 133038.6124 | ВКВ.80.360.2550.4ТГ.24
ВКВ. | 80 | . | 360 | . | 2600 | . | 4 | ТГ.24V | 80 | 360 | 2600 | 30.2345 | 9982.1234 | 92726.5887 | 99776.2611 | 35268.1442 | 127994.7329 | 135044.4053 | ВКВ.80.360.2600.4ТГ.24
ВКВ. | 80 | . | 360 | . | 2650 | . | 4 | ТГ.24V | 80 | 360 | 2650 | 30.8456 | 10203.9484 | 93615.4391 | 100825.2701 | 36052.3231 | 129667.7622 | 136877.5931 | ВКВ.80.360.2650.4ТГ.24
ВКВ. | 80 | . | 360 | . | 2700 | . | 4 | ТГ.24V | 80 | 360 | 2700 | 31.389 | 10425.7734 | 94563.8661 | 101930.06 | 36605.9202 | 131169.7863 | 138535.9802 | ВКВ.80.360.2700.4ТГ.24
ВКВ. | 80 | . | 360 | . | 2750 | . | 4 | ТГ.24V | 80 | 360 | 2750 | 31.8931 | 10647.5983 | 95534.3745 | 103055.5248 | 37159.5174 | 132693.8918 | 140215.0421 | ВКВ.80.360.2750.4ТГ.24
ВКВ. | 80 | . | 360 | . | 2800 | . | 4 | ТГ.24V | 80 | 360 | 2800 | 32.3973 | 10869.4233 | 96421.9905 | 104103.378 | 37943.6963 | 134365.6868 | 142047.0742 | ВКВ.80.360.2800.4ТГ.24
ВКВ. | 80 | . | 360 | . | 2850 | . | 4 | ТГ.24V | 80 | 360 | 2850 | 32.9014 | 11091.2483 | 97309.5585 | 105151.1861 | 38497.2934 | 135806.8519 | 143648.4795 | ВКВ.80.360.2850.4ТГ.24
ВКВ. | 80 | . | 360 | . | 2900 | . | 4 | ТГ.24V | 80 | 360 | 2900 | 33.5815 | 11313.0732 | 98197.0784 | 106198.9493 | 39281.4723 | 137478.5508 | 145480.4216 | ВКВ.80.360.2900.4ТГ.24
ВКВ. | 80 | . | 360 | . | 2950 | . | 4 | ТГ.24V | 80 | 360 | 2950 | 34.0857 | 11534.8982 | 99084.5502 | 107246.6674 | 39835.0695 | 138919.6196 | 147081.7369 | ВКВ.80.360.2950.4ТГ.24
ВКВ. | 80 | . | 360 | . | 3000 | . | 4 | ТГ.24V | 80 | 360 | 3000 | 34.6518 | 11756.7232 | 101688.8107 | 109901.8048 | 40619.2484 | 142308.0591 | 150521.0532 | ВКВ.80.360.3000.4ТГ.24
Ширина конвектора 400 мм
Теплообменник 50х200 мм
ВКВ. | 80 | . | 400 | . | 700 | . | 4 | ТГ.24V | 80 | 400 | 700 | 10.0162 | 1693.2989 | 29685.6054 | 37980.6756 | 11307.0661 | 40992.6714 | 49287.7417 | ВКВ.80.400.700.4ТГ.24
ВКВ. | 80 | . | 400 | . | 750 | . | 4 | ТГ.24V | 80 | 400 | 750 | 10.7639 | 1935.1987 | 31493.7115 | 38875.8068 | 11909.4579 | 43403.1694 | 50785.2647 | ВКВ.80.400.750.4ТГ.24
ВКВ. | 80 | . | 400 | . | 800 | . | 4 | ТГ.24V | 80 | 400 | 800 | 11.3926 | 2177.0986 | 33302.4224 | 39762.9106 | 12511.8496 | 45814.272 | 52274.7602 | ВКВ.80.400.800.4ТГ.24
ВКВ. | 80 | . | 400 | . | 850 | . | 4 | ТГ.24V | 80 | 400 | 850 | 12.0214 | 2418.9984 | 35111.1334 | 40650.0146 | 13344.8232 | 48455.9566 | 53994.8378 | ВКВ.80.400.850.4ТГ.24
ВКВ. | 80 | . | 400 | . | 900 | . | 4 | ТГ.24V | 80 | 400 | 900 | 12.6881 | 2660.8982 | 36919.8443 | 41548.5859 | 13947.2149 | 50867.0592 | 55495.8008 | ВКВ.80.400.900.4ТГ.24
ВКВ. | 80 | . | 400 | . | 950 | . | 4 | ТГ.24V | 80 | 400 | 950 | 13.3858 | 2902.7981 | 38728.5553 | 42435.6899 | 14780.1885 | 53508.7438 | 57215.8784 | ВКВ.80.400.950.4ТГ.24
ВКВ. | 80 | . | 400 | . | 1000 | . | 4 | ТГ.24V | 80 | 400 | 1000 | 14.0146 | 3144.6979 | 40442.1341 | 43327.3808 | 15382.5804 | 55824.7145 | 58709.9611 | ВКВ.80.400.1000.4ТГ.24
ВКВ. | 80 | . | 400 | . | 1050 | . | 4 | ТГ.24V | 80 | 400 | 1050 | 14.6433 | 3386.5978 | 42476.7837 | 44221.3652 | 16215.5538 | 58692.3376 | 60436.919 | ВКВ.80.400.1050.4ТГ.24
ВКВ. | 80 | . | 400 | . | 1100 | . | 4 | ТГ.24V | 80 | 400 | 1100 | 15.2721 | 3628.4976 | 44285.4946 | 63396.6383 | 16817.9457 | 61103.4403 | 80214.5839 | ВКВ.80.400.1100.4ТГ.24
ВКВ. | 80 | . | 400 | . | 1150 | . | 4 | ТГ.24V | 80 | 400 | 1150 | 15.9008 | 3870.3974 | 45338.8631 | 63416.6895 | 17420.3374 | 62759.2004 | 80837.0269 | ВКВ.80.400.1150.4ТГ.24
ВКВ. | 80 | . | 400 | . | 1200 | . | 4 | ТГ.24V | 80 | 400 | 1200 | 16.784 | 4112.2973 | 46451.6156 | 63492.0456 | 18253.311 | 64704.9266 | 81745.3566 | ВКВ.80.400.1200.4ТГ.24
ВКВ. | 80 | . | 400 | . | 1250 | . | 4 | ТГ.24V | 80 | 400 | 1250 | 17.4128 | 4354.1971 | 47504.503 | 63504.6429 | 18855.7027 | 66360.2057 | 82360.3456 | ВКВ.80.400.1250.4ТГ.24
ВКВ. | 80 | . | 400 | . | 1300 | . | 4 | ТГ.24V | 80 | 400 | 1300 | 18.1035 | 4596.097 | 51009.7739 | 63519.1167 | 19688.6763 | 70698.4502 | 83207.793 | ВКВ.80.400.1300.4ТГ.24
ВКВ. | 80 | . | 400 | . | 1350 | . | 4 | ТГ.24V | 80 | 400 | 1350 | 18.7322 | 4837.9968 | 52312.3578 | 60163.7467 | 20291.068 | 72603.4258 | 80454.8147 | ВКВ.80.400.1350.4ТГ.24
ВКВ. | 80 | . | 400 | . | 1400 | . | 4 | ТГ.24V | 80 | 400 | 1400 | 19.361 | 5079.8966 | 53941.9581 | 61053.9781 | 21124.0416 | 75065.9997 | 82178.0197 | ВКВ.80.400.1400.4ТГ.24
ВКВ. | 80 | . | 400 | . | 1450 | . | 4 | ТГ.24V | 80 | 400 | 1450 | 19.9897 | 5321.7965 | 55244.5419 | 61949.4221 | 21726.4333 | 76970.9752 | 83675.8553 | ВКВ.80.400.1450.4ТГ.24
ВКВ. | 80 | . | 400 | . | 1500 | . | 4 | ТГ.24V | 80 | 400 | 1500 | 21.258 | 5563.6963 | 57180.4575 | 63607.6804 | 22559.4069 | 79739.8644 | 86167.0873 | ВКВ.80.400.1500.4ТГ.24
ВКВ. | 80 | . | 400 | . | 1550 | . | 4 | ТГ.24V | 80 | 400 | 1550 | 21.9557 | 5805.5962 | 58483.0414 | 64498.9543 | 23161.7986 | 81644.84 | 87660.7529 | ВКВ.80.400.1550.4ТГ.24
ВКВ. | 80 | . | 400 | . | 1600 | . | 4 | ТГ.24V | 80 | 400 | 1600 | 22.5845 | 6047.496 | 61731.6666 | 65237.587 | 23764.1904 | 85495.857 | 89001.7774 | ВКВ.80.400.1600.4ТГ.24
ВКВ. | 80 | . | 400 | . | 1650 | . | 4 | ТГ.24V | 80 | 400 | 1650 | 23.2512 | 6289.3958 | 65232.5519 | 82424.1564 | 24597.1641 | 89829.716 | 107021.3205 | ВКВ.80.400.1650.4ТГ.24
ВКВ. | 80 | . | 400 | . | 1700 | . | 4 | ТГ.24V | 80 | 400 | 1700 | 23.8799 | 6531.2957 | 66329.9882 | 83083.7008 | 25199.5558 | 91529.544 | 108283.2566 | ВКВ.80.400.1700.4ТГ.24
ВКВ. | 80 | . | 400 | . | 1750 | . | 4 | ТГ.24V | 80 | 400 | 1750 | 24.5087 | 6773.1955 | 67351.2709 | 74103.5719 | 26032.5294 | 93383.8003 | 100136.1013 | ВКВ.80.400.1750.4ТГ.24
ВКВ. | 80 | . | 400 | . | 1800 | . | 4 | ТГ.24V | 80 | 400 | 1800 | 25.2064 | 7015.0954 | 68449.4039 | 74807.007 | 26634.9211 | 95084.325 | 101441.9281 | ВКВ.80.400.1800.4ТГ.24
ВКВ. | 80 | . | 400 | . | 1850 | . | 4 | ТГ.24V | 80 | 400 | 1850 | 25.8972 | 7256.9952 | 69547.4887 | 75510.3901 | 27467.8947 | 97015.3834 | 102978.2848 | ВКВ.80.400.1850.4ТГ.24
ВКВ. | 80 | . | 400 | . | 1900 | . | 4 | ТГ.24V | 80 | 400 | 1900 | 26.5259 | 7498.895 | 70820.628 | 76213.7209 | 28070.2864 | 98890.9144 | 104284.0073 | ВКВ.80.400.1900.4ТГ.24
ВКВ. | 80 | . | 400 | . | 1950 | . | 4 | ТГ.24V | 80 | 400 | 1950 | 27.3471 | 7740.7949 | 72277.2136 | 76971.825 | 28672.6782 | 100949.8918 | 105644.5032 | ВКВ.80.400.1950.4ТГ.24
ВКВ. | 80 | . | 400 | . | 2000 | . | 4 | ТГ.24V | 80 | 400 | 2000 | 28.0674 | 7982.6947 | 73581.5804 | 93926.932 | 29505.6517 | 103087.2321 | 123432.5837 | ВКВ.80.400.2000.4ТГ.24
ВКВ. | 80 | . | 400 | . | 2050 | . | 4 | ТГ.24V | 80 | 400 | 2050 | 28.6962 | 8224.5946 | 76823.6355 | 94549.0374 | 30108.0435 | 106931.679 | 124657.0809 | ВКВ.80.400.2050.4ТГ.24
ВКВ. | 80 | . | 400 | . | 2100 | . | 4 | ТГ.24V | 80 | 400 | 2100 | 29.3249 | 8466.4944 | 77983.6503 | 94900.0455 | 30941.017 | 108924.6673 | 125841.0625 | ВКВ.80.400.2100.4ТГ.24
ВКВ. | 80 | . | 400 | . | 2150 | . | 4 | ТГ.24V | 80 | 400 | 2150 | 30.0776 | 8708.3942 | 79291.2823 | 95520.9885 | 31543.4088 | 110834.6911 | 127064.3974 | ВКВ.80.400.2150.4ТГ.24
ВКВ. | 80 | . | 400 | . | 2200 | . | 4 | ТГ.24V | 80 | 400 | 2200 | 30.7064 | 8950.2941 | 80598.8663 | 101442.045 | 32376.3823 | 112975.2486 | 133818.4274 | ВКВ.80.400.2200.4ТГ.24
ВКВ. | 80 | . | 400 | . | 2250 | . | 4 | ТГ.24V | 80 | 400 | 2250 | 31.3351 | 9192.1939 | 82226.0613 | 102038.2246 | 32978.7742 | 115204.8354 | 135016.9987 | ВКВ.80.400.2250.4ТГ.24
ВКВ. | 80 | . | 400 | . | 2300 | . | 4 | ТГ.24V | 80 | 400 | 2300 | 31.9638 | 9434.0938 | 83290.7399 | 102630.4634 | 33581.1659 | 116871.9057 | 136211.6293 | ВКВ.80.400.2300.4ТГ.24
ВКВ. | 80 | . | 400 | . | 2350 | . | 4 | ТГ.24V | 80 | 400 | 2350 | 32.5926 | 9675.9936 | 84355.3702 | 103226.4554 | 34414.1395 | 118769.5097 | 137640.5949 | ВКВ.80.400.2350.4ТГ.24
ВКВ. | 80 | . | 400 | . | 2400 | . | 4 | ТГ.24V | 80 | 400 | 2400 | 33.2213 | 9917.8934 | 85419.9525 | 103822.3432 | 35016.5313 | 120436.4838 | 138838.8745 | ВКВ.80.400.2400.4ТГ.24
ВКВ. | 80 | . | 400 | . | 2450 | . | 4 | ТГ.24V | 80 | 400 | 2450 | 34.6036 | 10159.7933 | 87117.8186 | 105185.111 | 35849.5048 | 122967.3234 | 141034.6158 | ВКВ.80.400.2450.4ТГ.24
ВКВ. | 80 | . | 400 | . | 2500 | . | 4 | ТГ.24V | 80 | 400 | 2500 | 35.2493 | 10401.6931 | 88182.3047 | 105780.7901 | 36451.8966 | 124634.2013 | 142232.6868 | ВКВ.80.400.2500.4ТГ.24
ВКВ. | 80 | . | 400 | . | 2550 | . | 4 | ТГ.24V | 80 | 400 | 2550 | 35.8781 | 10643.593 | 92541.0786 | 112419.2112 | 37284.8701 | 129825.9487 | 149704.0813 | ВКВ.80.400.2550.4ТГ.24
ВКВ. | 80 | . | 400 | . | 2600 | . | 4 | ТГ.24V | 80 | 400 | 2600 | 36.5068 | 10885.4928 | 93876.072 | 112980.9229 | 37887.2619 | 131763.334 | 150868.1848 | ВКВ.80.400.2600.4ТГ.24
ВКВ. | 80 | . | 400 | . | 2650 | . | 4 | ТГ.24V | 80 | 400 | 2650 | 37.2426 | 11127.3926 | 94780.4457 | 113542.5304 | 38720.2354 | 133500.6811 | 152262.7659 | ВКВ.80.400.2650.4ТГ.24
ВКВ. | 80 | . | 400 | . | 2700 | . | 4 | ТГ.24V | 80 | 400 | 2700 | 37.9498 | 11369.2925 | 95744.3958 | 114159.8599 | 39322.6272 | 135067.023 | 153482.4871 | ВКВ.80.400.2700.4ТГ.24
ВКВ. | 80 | . | 400 | . | 2750 | . | 4 | ТГ.24V | 80 | 400 | 2750 | 38.5785 | 11611.1923 | 96730.4273 | 114717.6101 | 39925.0189 | 136655.4463 | 154642.6291 | ВКВ.80.400.2750.4ТГ.24
ВКВ. | 80 | . | 400 | . | 2800 | . | 4 | ТГ.24V | 80 | 400 | 2800 | 39.2073 | 11853.0922 | 97633.5667 | 115278.9257 | 40757.9926 | 138391.5592 | 156036.9182 | ВКВ.80.400.2800.4ТГ.24
ВКВ. | 80 | . | 400 | . | 2850 | . | 4 | ТГ.24V | 80 | 400 | 2850 | 39.836 | 12094.992 | 98536.6578 | 115834.7265 | 41360.3843 | 139897.0421 | 157195.1108 | ВКВ.80.400.2850.4ТГ.24
ВКВ. | 80 | . | 400 | . | 2900 | . | 4 | ТГ.24V | 80 | 400 | 2900 | 40.6407 | 12336.8918 | 99439.7009 | 116392.2786 | 42193.3579 | 141633.0588 | 158585.6365 | ВКВ.80.400.2900.4ТГ.24
ВКВ. | 80 | . | 400 | . | 2950 | . | 4 | ТГ.24V | 80 | 400 | 2950 | 41.2695 | 12578.7917 | 100342.6959 | 122800.0897 | 42795.7496 | 143138.4454 | 165595.8393 | ВКВ.80.400.2950.4ТГ.24
ВКВ. | 80 | . | 400 | . | 3000 | . | 4 | ТГ.24V | 80 | 400 | 3000 | 41.9602 | 12820.6915 | 102962.4796 | 123541.2213 | 43628.7232 | 146591.2027 | 167169.9445 | ВКВ.80.400.3000.4ТГ.24

## 90 ВЕНТ 24В
Вернуться на главную страницу
Вернуться Калькулятор теплоотдач ВКВ
Артикул конвектора | [8 empty] | Размеры, мм и вес, кг |  |  |  | Теплоотдача при (95/85/20), Вт | Конвектор с вентилятором, с корпусом из оцинкованной стали (ОЦ 1мм), крашеный в черный цвет, без решетки и рамки. | Конвектор с вентилятором, с корпусом из нержавеющей стали(AISI 0,8мм), без решетки и рамки. | Стоимость Решетки и рамки в составе конвектора | Конвектор с вентилятором, с корпусом из оцинкованной стали (ОЦ 1мм), крашеный в черный цвет, с алюминиевой решеткой и рамкой (либо окантовкой). | Конвектор с вентилятором, с корпусом из нержавеющей стали(AISI 0,8мм), с алюминиевой решеткой и рамкой (либо окантовкой).
[9 empty] | Высота | Ширина | Длина | Вес изделия вместе с упаковкой, кг. |  | Цена руб. с НДС
24 Вольт DC
Ширина конвектора 200 мм
Исполнение данной ширины возможно только под рамку
Теплообменник 50х100 мм
ВКВ. | 90 | . | 200 | . | 700 | . | 2 | ТГ.24V | 90 | 200 | 700 | 6.4587 | 820.9929 | 25356.9876 | 26703.2463 | 7482.455 | 32839.4426 | 34185.7014 | ВКВ.90.200.700.2ТГ.24
ВКВ. | 90 | . | 200 | . | 750 | . | 2 | ТГ.24V | 90 | 200 | 750 | 6.8311 | 938.2776 | 26872.4774 | 28276.1103 | 7840.8737 | 34713.3511 | 36116.984 | ВКВ.90.200.750.2ТГ.24
ВКВ. | 90 | . | 200 | . | 800 | . | 2 | ТГ.24V | 90 | 200 | 800 | 7.2035 | 1055.5623 | 28387.9672 | 29848.9742 | 8199.2923 | 36587.2595 | 38048.2666 | ВКВ.90.200.800.2ТГ.24
ВКВ. | 90 | . | 200 | . | 850 | . | 2 | ТГ.24V | 90 | 200 | 850 | 7.5929 | 1172.847 | 29903.4569 | 31421.8382 | 8788.2927 | 38691.7497 | 40210.1309 | ВКВ.90.200.850.2ТГ.24
ВКВ. | 90 | . | 200 | . | 900 | . | 2 | ТГ.24V | 90 | 200 | 900 | 8.0033 | 1290.1317 | 31418.9467 | 32994.7021 | 9146.7115 | 40565.6582 | 42141.4137 | ВКВ.90.200.900.2ТГ.24
ВКВ. | 90 | . | 200 | . | 950 | . | 2 | ТГ.24V | 90 | 200 | 950 | 8.4617 | 1407.4164 | 32934.4365 | 34567.5661 | 9735.7119 | 42670.1484 | 44303.278 | ВКВ.90.200.950.2ТГ.24
ВКВ. | 90 | . | 200 | . | 1000 | . | 2 | ТГ.24V | 90 | 200 | 1000 | 8.8341 | 1524.7011 | 34354.7942 | 36051.3584 | 10094.1306 | 44448.9248 | 46145.489 | ВКВ.90.200.1000.2ТГ.24
ВКВ. | 90 | . | 200 | . | 1050 | . | 2 | ТГ.24V | 90 | 200 | 1050 | 9.2236 | 1641.9858 | 36096.2226 | 37835.7674 | 10683.131 | 46779.3536 | 48518.8984 | ВКВ.90.200.1050.2ТГ.24
ВКВ. | 90 | . | 200 | . | 1100 | . | 2 | ТГ.24V | 90 | 200 | 1100 | 9.596 | 1759.2705 | 37611.7124 | 39408.6314 | 11041.5498 | 48653.2622 | 50450.1812 | ВКВ.90.200.1100.2ТГ.24
ВКВ. | 90 | . | 200 | . | 1150 | . | 2 | ТГ.24V | 90 | 200 | 1150 | 9.9684 | 1876.5552 | 38371.8598 | 40274.2726 | 11399.9684 | 49771.8282 | 51674.241 | ВКВ.90.200.1150.2ТГ.24
ВКВ. | 90 | . | 200 | . | 1200 | . | 2 | ТГ.24V | 90 | 200 | 1200 | 10.5731 | 1993.8399 | 39167.146 | 41172.8141 | 11988.9688 | 51156.1149 | 53161.7829 | ВКВ.90.200.1200.2ТГ.24
ВКВ. | 90 | . | 200 | . | 1250 | . | 2 | ТГ.24V | 90 | 200 | 1250 | 10.9455 | 2111.1246 | 39926.8122 | 42038.0048 | 12347.3875 | 52274.1997 | 54385.3923 | ВКВ.90.200.1250.2ТГ.24
ВКВ. | 90 | . | 200 | . | 1300 | . | 2 | ТГ.24V | 90 | 200 | 1300 | 11.3969 | 2228.4093 | 43138.862 | 45199.3482 | 12936.3879 | 56075.2499 | 58135.7361 | ВКВ.90.200.1300.2ТГ.24
ВКВ. | 90 | . | 200 | . | 1350 | . | 2 | ТГ.24V | 90 | 200 | 1350 | 11.7693 | 2345.694 | 44148.2247 | 46298.3281 | 13294.8067 | 57443.0313 | 59593.1348 | ВКВ.90.200.1350.2ТГ.24
ВКВ. | 90 | . | 200 | . | 1400 | . | 2 | ТГ.24V | 90 | 200 | 1400 | 12.1587 | 2462.9787 | 45484.6039 | 47703.492 | 13883.8071 | 59368.4109 | 61587.2991 | ВКВ.90.200.1400.2ТГ.24
ВКВ. | 90 | . | 200 | . | 1450 | . | 2 | ТГ.24V | 90 | 200 | 1450 | 12.5311 | 2580.2634 | 46493.9666 | 48802.4719 | 14242.2257 | 60736.1923 | 63044.6976 | ВКВ.90.200.1450.2ТГ.24
ВКВ. | 90 | . | 200 | . | 1500 | . | 2 | ТГ.24V | 90 | 200 | 1500 | 13.4561 | 2697.5481 | 47921.9516 | 50367.4363 | 14831.2261 | 62753.1777 | 65198.6624 | ВКВ.90.200.1500.2ТГ.24
ВКВ. | 90 | . | 200 | . | 1550 | . | 2 | ТГ.24V | 90 | 200 | 1550 | 13.8975 | 2814.8328 | 48931.3143 | 51466.4164 | 15189.6449 | 64120.9592 | 66656.0613 | ВКВ.90.200.1550.2ТГ.24
ВКВ. | 90 | . | 200 | . | 1600 | . | 2 | ТГ.24V | 90 | 200 | 1600 | 14.2699 | 2932.1175 | 51886.7183 | 54387.4638 | 15548.0636 | 67434.7818 | 69935.5274 | ВКВ.90.200.1600.2ТГ.24
ВКВ. | 90 | . | 200 | . | 1650 | . | 2 | ТГ.24V | 90 | 200 | 1650 | 14.6974 | 3049.4022 | 55094.3824 | 57544.7009 | 16137.064 | 71231.4464 | 73681.7649 | ВКВ.90.200.1650.2ТГ.24
ВКВ. | 90 | . | 200 | . | 1700 | . | 2 | ТГ.24V | 90 | 200 | 1700 | 15.0698 | 3166.6869 | 55898.5976 | 58451.6025 | 16495.4826 | 72394.0803 | 74947.0851 | ВКВ.90.200.1700.2ТГ.24
ВКВ. | 90 | . | 200 | . | 1750 | . | 2 | ТГ.24V | 90 | 200 | 1750 | 15.4592 | 3283.9716 | 56626.6592 | 59287.2019 | 17084.483 | 73711.1422 | 76371.6849 | ВКВ.90.200.1750.2ТГ.24
ВКВ. | 90 | . | 200 | . | 1800 | . | 2 | ТГ.24V | 90 | 200 | 1800 | 15.9006 | 3401.2563 | 57431.571 | 60194.7558 | 17442.9018 | 74874.4728 | 77637.6576 | ВКВ.90.200.1800.2ТГ.24
ВКВ. | 90 | . | 200 | . | 1850 | . | 2 | ТГ.24V | 90 | 200 | 1850 | 16.3521 | 3518.541 | 58236.4347 | 61102.2647 | 18031.9022 | 76268.3369 | 79134.1669 | ВКВ.90.200.1850.2ТГ.24
ВКВ. | 90 | . | 200 | . | 1900 | . | 2 | ТГ.24V | 90 | 200 | 1900 | 16.7244 | 3635.8257 | 59216.3528 | 62173.6759 | 18390.3209 | 77606.6737 | 80563.9968 | ВКВ.90.200.1900.2ТГ.24
ВКВ. | 90 | . | 200 | . | 1950 | . | 2 | ТГ.24V | 90 | 200 | 1950 | 17.2501 | 3753.1104 | 60355.4722 | 63394.1464 | 18748.7395 | 79104.2117 | 82142.8859 | ВКВ.90.200.1950.2ТГ.24
ВКВ. | 90 | . | 200 | . | 2000 | . | 2 | ТГ.24V | 90 | 200 | 2000 | 17.7311 | 3870.3951 | 61366.6177 | 64685.0529 | 19337.7401 | 80704.3578 | 84022.793 | ВКВ.90.200.2000.2ТГ.24
ВКВ. | 90 | . | 200 | . | 2050 | . | 2 | ТГ.24V | 90 | 200 | 2050 | 18.1035 | 3987.6798 | 64315.4517 | 67599.9489 | 19696.1587 | 84011.6104 | 87296.1076 | ВКВ.90.200.2050.2ТГ.24
ВКВ. | 90 | . | 200 | . | 2100 | . | 2 | ТГ.24V | 90 | 200 | 2100 | 18.4929 | 4104.9645 | 65182.2453 | 68565.4423 | 20285.1591 | 85467.4044 | 88850.6014 | ВКВ.90.200.2100.2ТГ.24
ВКВ. | 90 | . | 200 | . | 2150 | . | 2 | ТГ.24V | 90 | 200 | 2150 | 18.9893 | 4222.2492 | 66196.6562 | 69669.1489 | 20643.5777 | 86840.234 | 90312.7267 | ВКВ.90.200.2150.2ТГ.24
ВКВ. | 90 | . | 200 | . | 2200 | . | 2 | ТГ.24V | 90 | 200 | 2200 | 19.3788 | 4339.5339 | 67211.019 | 70772.8106 | 21232.5782 | 88443.5972 | 92005.3887 | ВКВ.90.200.2200.2ТГ.24
ВКВ. | 90 | . | 200 | . | 2250 | . | 2 | ТГ.24V | 90 | 200 | 2250 | 19.7512 | 4456.8186 | 68544.9929 | 72175.7224 | 21590.9969 | 90135.9898 | 93766.7193 | ВКВ.90.200.2250.2ТГ.24
ВКВ. | 90 | . | 200 | . | 2300 | . | 2 | ТГ.24V | 90 | 200 | 2300 | 20.1236 | 4574.1033 | 69316.4502 | 73051.953 | 21949.4156 | 91265.8658 | 95001.3686 | ВКВ.90.200.2300.2ТГ.24
ВКВ. | 90 | . | 200 | . | 2350 | . | 2 | ТГ.24V | 90 | 200 | 2350 | 20.513 | 4691.388 | 70087.8595 | 73928.1386 | 22538.416 | 92626.2755 | 96466.5546 | ВКВ.90.200.2350.2ТГ.24
ВКВ. | 90 | . | 200 | . | 2400 | . | 2 | ТГ.24V | 90 | 200 | 2400 | 20.8854 | 4808.6727 | 70859.2207 | 74804.2793 | 22896.8346 | 93756.0553 | 97701.1139 | ВКВ.90.200.2400.2ТГ.24
ВКВ. | 90 | . | 200 | . | 2450 | . | 2 | ТГ.24V | 90 | 200 | 2450 | 21.9244 | 4925.9574 | 72049.1561 | 76146.359 | 23485.8352 | 95534.9913 | 99632.1942 | ВКВ.90.200.2450.2ТГ.24
ВКВ. | 90 | . | 200 | . | 2500 | . | 2 | ТГ.24V | 90 | 200 | 2500 | 22.3138 | 5043.2421 | 72820.4211 | 77022.4096 | 23844.2538 | 96664.6749 | 100866.6635 | ВКВ.90.200.2500.2ТГ.24
ВКВ. | 90 | . | 200 | . | 2550 | . | 2 | ТГ.24V | 90 | 200 | 2550 | 22.7033 | 5160.5268 | 76885.9737 | 80982.8828 | 24433.2542 | 101319.2279 | 105416.1371 | ВКВ.90.200.2550.2ТГ.24
ВКВ. | 90 | . | 200 | . | 2600 | . | 2 | ТГ.24V | 90 | 200 | 2600 | 23.0757 | 5277.8115 | 77927.7461 | 82112.2078 | 24791.6729 | 102719.4189 | 106903.8807 | ВКВ.90.200.2600.2ТГ.24
ВКВ. | 90 | . | 200 | . | 2650 | . | 2 | ТГ.24V | 90 | 200 | 2650 | 23.5721 | 5395.0962 | 78538.8986 | 82838.3459 | 25380.6733 | 103919.5719 | 108219.0192 | ВКВ.90.200.2650.2ТГ.24
ВКВ. | 90 | . | 200 | . | 2700 | . | 2 | ТГ.24V | 90 | 200 | 2700 | 23.9837 | 5512.3809 | 79185.3825 | 83597.5647 | 25739.0921 | 104924.4745 | 109336.6568 | ВКВ.90.200.2700.2ТГ.24
ВКВ. | 90 | . | 200 | . | 2750 | . | 2 | ТГ.24V | 90 | 200 | 2750 | 24.3561 | 5629.6656 | 79878.1929 | 84400.1587 | 26097.5107 | 105975.7036 | 110497.6694 | ВКВ.90.200.2750.2ТГ.24
ВКВ. | 90 | . | 200 | . | 2800 | . | 2 | ТГ.24V | 90 | 200 | 2800 | 24.7456 | 5746.9503 | 80488.111 | 85125.1411 | 26686.5111 | 107174.6221 | 111811.6522 | ВКВ.90.200.2800.2ТГ.24
ВКВ. | 90 | . | 200 | . | 2850 | . | 2 | ТГ.24V | 90 | 200 | 2850 | 25.118 | 5864.235 | 81097.9809 | 85850.0784 | 27044.9298 | 108142.9107 | 112895.0082 | ВКВ.90.200.2850.2ТГ.24
ВКВ. | 90 | . | 200 | . | 2900 | . | 2 | ТГ.24V | 90 | 200 | 2900 | 25.6834 | 5981.5197 | 81707.8029 | 86574.9708 | 27633.9302 | 109341.7331 | 114208.901 | ВКВ.90.200.2900.2ТГ.24
ВКВ. | 90 | . | 200 | . | 2950 | . | 2 | ТГ.24V | 90 | 200 | 2950 | 26.0558 | 6098.8044 | 82317.5768 | 87299.8181 | 27992.349 | 110309.9257 | 115292.1671 | ВКВ.90.200.2950.2ТГ.24
ВКВ. | 90 | . | 200 | . | 3000 | . | 2 | ТГ.24V | 90 | 200 | 3000 | 26.4453 | 6216.0891 | 84644.1392 | 89632.0848 | 28581.3494 | 113225.4886 | 118213.4342 | ВКВ.90.200.3000.2ТГ.24
Ширина конвектора 260 мм
Теплообменник 50х100 мм
ВКВ. | 90 | . | 260 | . | 700 | . | 2 | ТГ.24V | 90 | 260 | 700 | 7.3486 | 1087.4791 | 25881.4558 | 27754.0406 | 8629.8383 | 34511.2941 | 36383.8789 | ВКВ.90.260.700.2ТГ.24
ВКВ. | 90 | . | 260 | . | 750 | . | 2 | ТГ.24V | 90 | 260 | 750 | 7.7688 | 1242.8333 | 27420.2303 | 29375.9845 | 9061.4489 | 36481.6793 | 38437.4335 | ВКВ.90.260.750.2ТГ.24
ВКВ. | 90 | . | 260 | . | 800 | . | 2 | ТГ.24V | 90 | 260 | 800 | 8.1889 | 1398.1874 | 28959.005 | 30997.9284 | 9493.0596 | 38452.0645 | 40490.988 | ВКВ.90.260.800.2ТГ.24
ВКВ. | 90 | . | 260 | . | 850 | . | 2 | ТГ.24V | 90 | 260 | 850 | 8.6262 | 1553.5416 | 30497.7795 | 32619.8723 | 10155.252 | 40653.0315 | 42775.1243 | ВКВ.90.260.850.2ТГ.24
ВКВ. | 90 | . | 260 | . | 900 | . | 2 | ТГ.24V | 90 | 260 | 900 | 9.0843 | 1708.8958 | 32036.5541 | 34241.8161 | 10586.8626 | 42623.4166 | 44828.6787 | ВКВ.90.260.900.2ТГ.24
ВКВ. | 90 | . | 260 | . | 950 | . | 2 | ТГ.24V | 90 | 260 | 950 | 9.5906 | 1864.2499 | 33575.3286 | 35863.76 | 11249.055 | 44824.3835 | 47112.815 | ВКВ.90.260.950.2ТГ.24
ВКВ. | 90 | . | 260 | . | 1000 | . | 2 | ТГ.24V | 90 | 260 | 1000 | 10.0107 | 2019.6041 | 35018.9711 | 37396.6323 | 11680.6656 | 46699.6367 | 49077.2979 | ВКВ.90.260.1000.2ТГ.24
ВКВ. | 90 | . | 260 | . | 1050 | . | 2 | ТГ.24V | 90 | 260 | 1050 | 10.448 | 2174.9582 | 36783.6844 | 39230.1213 | 12342.8578 | 49126.5422 | 51572.9791 | ВКВ.90.260.1050.2ТГ.24
ВКВ. | 90 | . | 260 | . | 1100 | . | 2 | ТГ.24V | 90 | 260 | 1100 | 10.8681 | 2330.3124 | 38322.459 | 40852.0652 | 12774.4684 | 51096.9275 | 53626.5336 | ВКВ.90.260.1100.2ТГ.24
ВКВ. | 90 | . | 260 | . | 1150 | . | 2 | ТГ.24V | 90 | 260 | 1150 | 11.2883 | 2485.6666 | 39105.891 | 41766.7862 | 13206.079 | 52311.97 | 54972.8652 | ВКВ.90.260.1150.2ТГ.24
ВКВ. | 90 | . | 260 | . | 1200 | . | 2 | ТГ.24V | 90 | 260 | 1200 | 11.9408 | 2641.0207 | 39924.462 | 42714.4077 | 13868.2714 | 53792.7335 | 56582.6791 | ВКВ.90.260.1200.2ТГ.24
ВКВ. | 90 | . | 260 | . | 1250 | . | 2 | ТГ.24V | 90 | 260 | 1250 | 12.361 | 2796.3749 | 40707.4132 | 43628.6783 | 14299.882 | 55007.2953 | 57928.5604 | ВКВ.90.260.1250.2ТГ.24
ВКВ. | 90 | . | 260 | . | 1300 | . | 2 | ТГ.24V | 90 | 260 | 1300 | 12.8602 | 2951.729 | 43942.7477 | 46839.1017 | 14962.0744 | 58904.8222 | 61801.1761 | ВКВ.90.260.1300.2ТГ.24
ВКВ. | 90 | . | 260 | . | 1350 | . | 2 | ТГ.24V | 90 | 260 | 1350 | 13.2804 | 3107.0832 | 44975.3952 | 47987.1617 | 15393.685 | 60369.0802 | 63380.8467 | ВКВ.90.260.1350.2ТГ.24
ВКВ. | 90 | . | 260 | . | 1400 | . | 2 | ТГ.24V | 90 | 260 | 1400 | 13.7176 | 3262.4374 | 46335.0591 | 49441.4053 | 16055.8774 | 62390.9366 | 65497.2827 | ВКВ.90.260.1400.2ТГ.24
ВКВ. | 90 | . | 260 | . | 1450 | . | 2 | ТГ.24V | 90 | 260 | 1450 | 14.1378 | 3417.7915 | 47367.7066 | 50589.4653 | 16487.488 | 63855.1946 | 67076.9533 | ВКВ.90.260.1450.2ТГ.24
ВКВ. | 90 | . | 260 | . | 1500 | . | 2 | ТГ.24V | 90 | 260 | 1500 | 15.1418 | 3573.1457 | 48859.4504 | 52274.7578 | 17149.6804 | 66009.1308 | 69424.4383 | ВКВ.90.260.1500.2ТГ.24
ВКВ. | 90 | . | 260 | . | 1550 | . | 2 | ТГ.24V | 90 | 260 | 1550 | 15.6309 | 3728.4998 | 49892.0978 | 53422.8178 | 17581.2911 | 67473.3889 | 71004.1089 | ВКВ.90.260.1550.2ТГ.24
ВКВ. | 90 | . | 260 | . | 1600 | . | 2 | ТГ.24V | 90 | 260 | 1600 | 16.0511 | 3883.854 | 52870.7866 | 56392.9451 | 18012.9017 | 70883.6883 | 74405.8468 | ВКВ.90.260.1600.2ТГ.24
ВКВ. | 90 | . | 260 | . | 1650 | . | 2 | ТГ.24V | 90 | 260 | 1650 | 16.5263 | 4039.2082 | 56101.7356 | 59599.2622 | 18675.0939 | 74776.8295 | 78274.3561 | ВКВ.90.260.1650.2ТГ.24
ВКВ. | 90 | . | 260 | . | 1700 | . | 2 | ТГ.24V | 90 | 260 | 1700 | 16.9465 | 4194.5623 | 56929.2356 | 60555.2439 | 19106.7045 | 76035.9402 | 79661.9484 | ВКВ.90.260.1700.2ТГ.24
ВКВ. | 90 | . | 260 | . | 1750 | . | 2 | ТГ.24V | 90 | 260 | 1750 | 17.3837 | 4349.9165 | 57680.5819 | 61439.9231 | 19768.8969 | 77449.4789 | 81208.82 | ВКВ.90.260.1750.2ТГ.24
ВКВ. | 90 | . | 260 | . | 1800 | . | 2 | ТГ.24V | 90 | 260 | 1800 | 17.8729 | 4505.2706 | 58508.7785 | 62396.5569 | 20200.5075 | 78709.286 | 82597.0644 | ВКВ.90.260.1800.2ТГ.24
ВКВ. | 90 | . | 260 | . | 1850 | . | 2 | ТГ.24V | 90 | 260 | 1850 | 18.3721 | 4660.6248 | 59336.927 | 63353.1457 | 20862.6999 | 80199.6269 | 84215.8456 | ВКВ.90.260.1850.2ТГ.24
ВКВ. | 90 | . | 260 | . | 1900 | . | 2 | ТГ.24V | 90 | 260 | 1900 | 18.7923 | 4815.979 | 60340.1299 | 64473.6369 | 21294.3105 | 81634.4404 | 85767.9475 | ВКВ.90.260.1900.2ТГ.24
ВКВ. | 90 | . | 260 | . | 1950 | . | 2 | ТГ.24V | 90 | 260 | 1950 | 19.3657 | 4971.3331 | 61502.5341 | 65743.1873 | 21725.9211 | 83228.4552 | 87469.1085 | ВКВ.90.260.1950.2ТГ.24
ВКВ. | 90 | . | 260 | . | 2000 | . | 2 | ТГ.24V | 90 | 260 | 2000 | 19.8945 | 5126.6873 | 62536.9644 | 67083.1738 | 22388.1135 | 84925.0779 | 89471.2874 | ВКВ.90.260.2000.2ТГ.24
ВКВ. | 90 | . | 260 | . | 2050 | . | 2 | ТГ.24V | 90 | 260 | 2050 | 20.3147 | 5282.0414 | 65509.0833 | 70047.1497 | 22819.7241 | 88328.8074 | 92866.8738 | ВКВ.90.260.2050.2ТГ.24
ВКВ. | 90 | . | 260 | . | 2100 | . | 2 | ТГ.24V | 90 | 260 | 2100 | 20.7519 | 5437.3956 | 66399.1616 | 71061.723 | 23481.9165 | 89881.0781 | 94543.6395 | ВКВ.90.260.2100.2ТГ.24
ВКВ. | 90 | . | 260 | . | 2150 | . | 2 | ТГ.24V | 90 | 260 | 2150 | 21.2961 | 5592.7498 | 67436.8573 | 72214.5096 | 23913.5271 | 91350.3844 | 96128.0367 | ВКВ.90.260.2150.2ТГ.24
ВКВ. | 90 | . | 260 | . | 2200 | . | 2 | ТГ.24V | 90 | 260 | 2200 | 21.7333 | 5748.1039 | 68474.5049 | 73367.2512 | 24575.7195 | 93050.2245 | 97942.9708 | ВКВ.90.260.2200.2ТГ.24
ВКВ. | 90 | . | 260 | . | 2250 | . | 2 | ТГ.24V | 90 | 260 | 2250 | 22.1535 | 5903.4581 | 69831.7636 | 74819.2428 | 25007.33 | 94839.0936 | 99826.5728 | ВКВ.90.260.2250.2ТГ.24
ВКВ. | 90 | . | 260 | . | 2300 | . | 2 | ТГ.24V | 90 | 260 | 2300 | 22.5737 | 6058.8122 | 70626.5057 | 75744.5534 | 25438.9406 | 96065.4463 | 101183.4941 | ВКВ.90.260.2300.2ТГ.24
ВКВ. | 90 | . | 260 | . | 2350 | . | 2 | ТГ.24V | 90 | 260 | 2350 | 23.0109 | 6214.1664 | 71421.1998 | 76669.819 | 26101.133 | 97522.3329 | 102770.952 | ВКВ.90.260.2350.2ТГ.24
ВКВ. | 90 | . | 260 | . | 2400 | . | 2 | ТГ.24V | 90 | 260 | 2400 | 23.4311 | 6369.5206 | 72215.8458 | 77595.0395 | 26532.7436 | 98748.5894 | 104127.7831 | ВКВ.90.260.2400.2ТГ.24
ВКВ. | 90 | . | 260 | . | 2450 | . | 2 | ТГ.24V | 90 | 260 | 2450 | 24.5491 | 6524.8747 | 73469.5399 | 79057.4475 | 27194.936 | 100664.4759 | 106252.3836 | ВКВ.90.260.2450.2ТГ.24
ВКВ. | 90 | . | 260 | . | 2500 | . | 2 | ТГ.24V | 90 | 260 | 2500 | 24.9862 | 6680.2289 | 74264.0896 | 79982.578 | 27626.5466 | 101890.6362 | 107609.1246 | ВКВ.90.260.2500.2ТГ.24
ВКВ. | 90 | . | 260 | . | 2550 | . | 2 | ТГ.24V | 90 | 260 | 2550 | 25.4235 | 6835.583 | 78352.9271 | 83992.1313 | 28288.739 | 106641.6661 | 112280.8703 | ВКВ.90.260.2550.2ТГ.24
ВКВ. | 90 | . | 260 | . | 2600 | . | 2 | ТГ.24V | 90 | 260 | 2600 | 25.8436 | 6990.9372 | 79417.9842 | 85170.5362 | 28720.3496 | 108138.3338 | 113890.8858 | ВКВ.90.260.2600.2ТГ.24
ВКВ. | 90 | . | 260 | . | 2650 | . | 2 | ТГ.24V | 90 | 260 | 2650 | 26.3879 | 7146.2914 | 80052.4215 | 85945.7543 | 29382.542 | 109434.9635 | 115328.2963 | ВКВ.90.260.2650.2ТГ.24
ВКВ. | 90 | . | 260 | . | 2700 | . | 2 | ТГ.24V | 90 | 260 | 2700 | 26.8473 | 7301.6455 | 80722.1901 | 86754.0529 | 29814.1526 | 110536.3428 | 116568.2055 | ВКВ.90.260.2700.2ТГ.24
ВКВ. | 90 | . | 260 | . | 2750 | . | 2 | ТГ.24V | 90 | 260 | 2750 | 27.2675 | 7456.9997 | 81438.2854 | 87605.7268 | 30245.7632 | 111684.0487 | 117851.4901 | ВКВ.90.260.2750.2ТГ.24
ВКВ. | 90 | . | 260 | . | 2800 | . | 2 | ТГ.24V | 90 | 260 | 2800 | 27.7047 | 7612.3538 | 82071.4883 | 88379.7891 | 30907.9555 | 112979.4438 | 119287.7446 | ВКВ.90.260.2800.2ТГ.24
ВКВ. | 90 | . | 260 | . | 2850 | . | 2 | ТГ.24V | 90 | 260 | 2850 | 28.1249 | 7767.708 | 82704.6431 | 89153.8065 | 31339.5661 | 114044.2092 | 120493.3726 | ВКВ.90.260.2850.2ТГ.24
ВКВ. | 90 | . | 260 | . | 2900 | . | 2 | ТГ.24V | 90 | 260 | 2900 | 28.7381 | 7923.0622 | 83337.7498 | 89927.7787 | 32001.7585 | 115339.5083 | 121929.5372 | ВКВ.90.260.2900.2ТГ.24
ВКВ. | 90 | . | 260 | . | 2950 | . | 2 | ТГ.24V | 90 | 260 | 2950 | 29.1583 | 8078.4163 | 83970.8085 | 90701.7059 | 32433.3691 | 116404.1776 | 123135.075 | ВКВ.90.260.2950.2ТГ.24
ВКВ. | 90 | . | 260 | . | 3000 | . | 2 | ТГ.24V | 90 | 260 | 3000 | 29.5955 | 8233.7705 | 86320.6558 | 93083.0526 | 33095.5615 | 119416.2173 | 126178.6141 | ВКВ.90.260.3000.2ТГ.24
Ширина конвектора 300 мм
Теплообменник 50х100 мм
ВКВ. | 90 | . | 300 | . | 700 | . | 2 | ТГ.24V | 90 | 300 | 700 | 7.9789 | 1262.4448 | 26322.032 | 28526.9374 | 9394.7606 | 35716.7926 | 37921.698 | ВКВ.90.300.700.2ТГ.24
ВКВ. | 90 | . | 300 | . | 750 | . | 2 | ТГ.24V | 90 | 300 | 750 | 8.4346 | 1442.7941 | 27876.3297 | 30181.6012 | 9875.1658 | 37751.4955 | 40056.767 | ВКВ.90.300.750.2ТГ.24
ВКВ. | 90 | . | 300 | . | 800 | . | 2 | ТГ.24V | 90 | 300 | 800 | 8.8903 | 1623.1433 | 29430.6275 | 31836.2651 | 10355.571 | 39786.1984 | 42191.836 | ВКВ.90.300.800.2ТГ.24
ВКВ. | 90 | . | 300 | . | 850 | . | 2 | ТГ.24V | 90 | 300 | 850 | 9.3631 | 1803.4926 | 30984.9253 | 33490.9289 | 11066.558 | 42051.4833 | 44557.4869 | ВКВ.90.300.850.2ТГ.24
ВКВ. | 90 | . | 300 | . | 900 | . | 2 | ТГ.24V | 90 | 300 | 900 | 9.8568 | 1983.8419 | 32539.2231 | 35145.5927 | 11546.9632 | 44086.1863 | 46692.5559 | ВКВ.90.300.900.2ТГ.24
ВКВ. | 90 | . | 300 | . | 950 | . | 2 | ТГ.24V | 90 | 300 | 950 | 10.3986 | 2164.1911 | 34093.5207 | 36800.2566 | 12257.9502 | 46351.4709 | 49058.2067 | ВКВ.90.300.950.2ТГ.24
ВКВ. | 90 | . | 300 | . | 1000 | . | 2 | ТГ.24V | 90 | 300 | 1000 | 10.8544 | 2344.5404 | 35552.6865 | 38365.8488 | 12738.3555 | 48291.042 | 51104.2042 | ВКВ.90.300.1000.2ТГ.24
ВКВ. | 90 | . | 300 | . | 1050 | . | 2 | ТГ.24V | 90 | 300 | 1050 | 11.3271 | 2524.8896 | 37332.9229 | 40232.0578 | 13449.3424 | 50782.2653 | 53681.4002 | ВКВ.90.300.1050.2ТГ.24
ВКВ. | 90 | . | 300 | . | 1100 | . | 2 | ТГ.24V | 90 | 300 | 1100 | 11.7829 | 2705.2389 | 38887.2207 | 41886.7216 | 13929.7477 | 52816.9684 | 55816.4694 | ВКВ.90.300.1100.2ТГ.24
ВКВ. | 90 | . | 300 | . | 1150 | . | 2 | ТГ.24V | 90 | 300 | 1150 | 12.2386 | 2885.5882 | 39686.176 | 42834.1626 | 14410.1529 | 54096.3289 | 57244.3155 | ВКВ.90.300.1150.2ТГ.24
ВКВ. | 90 | . | 300 | . | 1200 | . | 2 | ТГ.24V | 90 | 300 | 1200 | 12.9266 | 3065.9374 | 40520.2702 | 43814.504 | 15121.1398 | 55641.41 | 58935.6438 | ВКВ.90.300.1200.2ТГ.24
ВКВ. | 90 | . | 300 | . | 1250 | . | 2 | ТГ.24V | 90 | 300 | 1250 | 13.3823 | 3246.2867 | 41318.7445 | 44761.4947 | 15601.5451 | 56920.2897 | 60363.0398 | ВКВ.90.300.1250.2ТГ.24
ВКВ. | 90 | . | 300 | . | 1300 | . | 2 | ТГ.24V | 90 | 300 | 1300 | 13.9171 | 3426.6359 | 44569.6023 | 48004.6379 | 16312.5321 | 60882.1344 | 64317.1699 | ВКВ.90.300.1300.2ТГ.24
ВКВ. | 90 | . | 300 | . | 1350 | . | 2 | ТГ.24V | 90 | 300 | 1350 | 14.3729 | 3606.9852 | 45617.7729 | 49185.4178 | 16792.9373 | 62410.7101 | 65978.355 | ВКВ.90.300.1350.2ТГ.24
ВКВ. | 90 | . | 300 | . | 1400 | . | 2 | ТГ.24V | 90 | 300 | 1400 | 14.8456 | 3787.3345 | 46992.9601 | 50672.3814 | 17503.9243 | 64496.8844 | 68176.3058 | ВКВ.90.300.1400.2ТГ.24
ВКВ. | 90 | . | 300 | . | 1450 | . | 2 | ТГ.24V | 90 | 300 | 1450 | 15.3014 | 3967.6837 | 48041.1308 | 51853.1614 | 17984.3295 | 66025.4603 | 69837.4909 | ВКВ.90.300.1450.2ТГ.24
ВКВ. | 90 | . | 300 | . | 1500 | . | 2 | ТГ.24V | 90 | 300 | 1500 | 16.3617 | 4148.033 | 49618.062 | 53652.641 | 18695.3166 | 68313.3786 | 72347.9576 | ВКВ.90.300.1500.2ТГ.24
ВКВ. | 90 | . | 300 | . | 1550 | . | 2 | ТГ.24V | 90 | 300 | 1550 | 16.8864 | 4328.3822 | 50666.2327 | 54833.421 | 19175.7218 | 69841.9545 | 74009.1427 | ВКВ.90.300.1550.2ТГ.24
ВКВ. | 90 | . | 300 | . | 1600 | . | 2 | ТГ.24V | 90 | 300 | 1600 | 17.3422 | 4508.7315 | 53660.4446 | 57836.2682 | 19656.1269 | 73316.5716 | 77492.3951 | ВКВ.90.300.1600.2ТГ.24
ВКВ. | 90 | . | 300 | . | 1650 | . | 2 | ТГ.24V | 90 | 300 | 1650 | 17.8529 | 4689.0808 | 56906.9169 | 61075.3053 | 20367.114 | 77274.0309 | 81442.4193 | ВКВ.90.300.1650.2ТГ.24
ВКВ. | 90 | . | 300 | . | 1700 | . | 2 | ТГ.24V | 90 | 300 | 1700 | 18.3087 | 4869.43 | 57749.9401 | 62064.0068 | 20847.5192 | 78597.4593 | 82911.526 | ВКВ.90.300.1700.2ТГ.24
ВКВ. | 90 | . | 300 | . | 1750 | . | 2 | ТГ.24V | 90 | 300 | 1750 | 18.7814 | 5049.7793 | 58516.8096 | 62981.406 | 21558.5063 | 80075.3158 | 84539.9123 | ВКВ.90.300.1750.2ТГ.24
ВКВ. | 90 | . | 300 | . | 1800 | . | 2 | ТГ.24V | 90 | 300 | 1800 | 19.3062 | 5230.1285 | 59360.5294 | 63970.7598 | 22038.9114 | 81399.4408 | 86009.6712 | ВКВ.90.300.1800.2ТГ.24
ВКВ. | 90 | . | 300 | . | 1850 | . | 2 | ТГ.24V | 90 | 300 | 1850 | 19.841 | 5410.4778 | 60204.2011 | 64960.0686 | 22749.8984 | 82954.0995 | 87709.967 | ВКВ.90.300.1850.2ТГ.24
ВКВ. | 90 | . | 300 | . | 1900 | . | 2 | ТГ.24V | 90 | 300 | 1900 | 20.2967 | 5590.8271 | 61222.9271 | 66113.2797 | 23230.3037 | 84453.2308 | 89343.5834 | ВКВ.90.300.1900.2ТГ.24
ВКВ. | 90 | . | 300 | . | 1950 | . | 2 | ТГ.24V | 90 | 300 | 1950 | 20.9057 | 5771.1763 | 62400.8545 | 67415.5501 | 23710.7089 | 86111.5634 | 91126.259 | ВКВ.90.300.1950.2ТГ.24
ВКВ. | 90 | . | 300 | . | 2000 | . | 2 | ТГ.24V | 90 | 300 | 2000 | 21.47 | 5951.5256 | 63450.8081 | 68788.2566 | 24421.6958 | 87872.5039 | 93209.9524 | ВКВ.90.300.2000.2ТГ.24
ВКВ. | 90 | . | 300 | . | 2050 | . | 2 | ТГ.24V | 90 | 300 | 2050 | 21.9257 | 6131.8748 | 66438.45 | 71784.9523 | 24902.1011 | 91340.5512 | 96687.0534 | ВКВ.90.300.2050.2ТГ.24
ВКВ. | 90 | . | 300 | . | 2100 | . | 2 | ТГ.24V | 90 | 300 | 2100 | 22.3985 | 6312.2241 | 67344.0515 | 72832.2456 | 25613.0881 | 92957.1396 | 98445.3336 | ВКВ.90.300.2100.2ТГ.24
ВКВ. | 90 | . | 300 | . | 2150 | . | 2 | ТГ.24V | 90 | 300 | 2150 | 22.9782 | 6492.5734 | 68397.2704 | 74017.7522 | 26093.4934 | 94490.7638 | 100111.2456 | ВКВ.90.300.2150.2ТГ.24
ВКВ. | 90 | . | 300 | . | 2200 | . | 2 | ТГ.24V | 90 | 300 | 2200 | 23.451 | 6672.9226 | 69450.4413 | 75203.2138 | 26804.4803 | 96254.9216 | 102007.6941 | ВКВ.90.300.2200.2ТГ.24
ВКВ. | 90 | . | 300 | . | 2250 | . | 2 | ТГ.24V | 90 | 300 | 2250 | 23.9068 | 6853.2719 | 70823.2231 | 76687.9253 | 27284.8855 | 98108.1086 | 103972.8108 | ВКВ.90.300.2250.2ТГ.24
ВКВ. | 90 | . | 300 | . | 2300 | . | 2 | ТГ.24V | 90 | 300 | 2300 | 24.3625 | 7033.6211 | 71633.4885 | 77645.9559 | 27765.2908 | 99398.7793 | 105411.2467 | ВКВ.90.300.2300.2ТГ.24
ВКВ. | 90 | . | 300 | . | 2350 | . | 2 | ТГ.24V | 90 | 300 | 2350 | 24.8353 | 7213.9704 | 72443.7058 | 78603.9414 | 28476.2777 | 100919.9835 | 107080.2192 | ВКВ.90.300.2350.2ТГ.24
ВКВ. | 90 | . | 300 | . | 2400 | . | 2 | ТГ.24V | 90 | 300 | 2400 | 25.291 | 7394.3197 | 73253.875 | 79561.8819 | 28956.6829 | 102210.5579 | 108518.5648 | ВКВ.90.300.2400.2ТГ.24
ВКВ. | 90 | . | 300 | . | 2450 | . | 2 | ТГ.24V | 90 | 300 | 2450 | 26.4653 | 7574.6689 | 74592.7566 | 81138.4771 | 29667.67 | 104260.4266 | 110806.147 | ВКВ.90.300.2450.2ТГ.24
ВКВ. | 90 | . | 300 | . | 2500 | . | 2 | ТГ.24V | 90 | 300 | 2500 | 26.9381 | 7755.0182 | 75402.8296 | 82096.3274 | 30148.0752 | 105550.9048 | 112244.4026 | ВКВ.90.300.2500.2ТГ.24
ВКВ. | 90 | . | 300 | . | 2550 | . | 2 | ТГ.24V | 90 | 300 | 2550 | 27.4108 | 7935.3674 | 79507.1902 | 86138.6006 | 30859.0622 | 110366.2525 | 116997.6629 | ВКВ.90.300.2550.2ТГ.24
ВКВ. | 90 | . | 300 | . | 2600 | . | 2 | ТГ.24V | 90 | 300 | 2600 | 27.8666 | 8115.7167 | 80587.7706 | 87349.7255 | 31339.4674 | 111927.238 | 118689.1929 | ВКВ.90.300.2600.2ТГ.24
ВКВ. | 90 | . | 300 | . | 2650 | . | 2 | ТГ.24V | 90 | 300 | 2650 | 28.4463 | 8296.066 | 81237.731 | 88157.6635 | 32050.4544 | 113288.1854 | 120208.1179 | ВКВ.90.300.2650.2ТГ.24
ВКВ. | 90 | . | 300 | . | 2700 | . | 2 | ТГ.24V | 90 | 300 | 2700 | 28.9413 | 8476.4152 | 81923.0229 | 88998.6821 | 32530.8597 | 114453.8826 | 121529.5417 | ВКВ.90.300.2700.2ТГ.24
ВКВ. | 90 | . | 300 | . | 2750 | . | 2 | ТГ.24V | 90 | 300 | 2750 | 29.3971 | 8656.7645 | 82654.6413 | 89883.076 | 33011.2648 | 115665.9061 | 122894.3409 | ВКВ.90.300.2750.2ТГ.24
ВКВ. | 90 | . | 300 | . | 2800 | . | 2 | ТГ.24V | 90 | 300 | 2800 | 29.8698 | 8837.1137 | 83303.3673 | 90689.8583 | 33722.2518 | 117025.6191 | 124412.11 | ВКВ.90.300.2800.2ТГ.24
ВКВ. | 90 | . | 300 | . | 2850 | . | 2 | ТГ.24V | 90 | 300 | 2850 | 30.3256 | 9017.463 | 83952.0454 | 91496.5955 | 34202.6571 | 118154.7025 | 125699.2526 | ВКВ.90.300.2850.2ТГ.24
ВКВ. | 90 | . | 300 | . | 2900 | . | 2 | ТГ.24V | 90 | 300 | 2900 | 30.9743 | 9197.8123 | 84600.6753 | 92303.2878 | 34913.644 | 119514.3193 | 127216.9318 | ВКВ.90.300.2900.2ТГ.24
ВКВ. | 90 | . | 300 | . | 2950 | . | 2 | ТГ.24V | 90 | 300 | 2950 | 31.4301 | 9378.1615 | 85249.2571 | 93109.9349 | 35394.0493 | 120643.3065 | 128503.9843 | ВКВ.90.300.2950.2ТГ.24
ВКВ. | 90 | . | 300 | . | 3000 | . | 2 | ТГ.24V | 90 | 300 | 3000 | 31.9028 | 9558.5108 | 87614.6276 | 95524.0016 | 36105.0363 | 123719.6639 | 131629.0379 | ВКВ.90.300.3000.2ТГ.24
Ширина конвектора 360 мм
Теплообменник 50х200 мм
ВКВ. | 90 | . | 360 | . | 700 | . | 4 | ТГ.24V | 90 | 360 | 700 | 10.6554 | 1566.616 | 29508.22 | 32124.0928 | 10542.1439 | 40050.3639 | 42666.2368 | ВКВ.90.360.700.4ТГ.24
ВКВ. | 90 | . | 360 | . | 750 | . | 4 | ТГ.24V | 90 | 360 | 750 | 11.2729 | 1790.4182 | 31312.8685 | 34044.1975 | 11095.741 | 42408.6095 | 45139.9385 | ВКВ.90.360.750.4ТГ.24
ВКВ. | 90 | . | 360 | . | 800 | . | 4 | ТГ.24V | 90 | 360 | 800 | 11.8905 | 2014.2205 | 33117.517 | 35964.3022 | 11649.3382 | 44766.8552 | 47613.6404 | ВКВ.90.360.800.4ТГ.24
ВКВ. | 90 | . | 360 | . | 850 | . | 4 | ТГ.24V | 90 | 360 | 850 | 12.525 | 2238.0228 | 34922.1655 | 37884.4068 | 12433.5171 | 47355.6826 | 50317.9239 | ВКВ.90.360.850.4ТГ.24
ВКВ. | 90 | . | 360 | . | 900 | . | 4 | ТГ.24V | 90 | 360 | 900 | 13.1806 | 2461.8251 | 36726.814 | 39804.5114 | 12987.1143 | 49713.9283 | 52791.6257 | ВКВ.90.360.900.4ТГ.24
ВКВ. | 90 | . | 360 | . | 950 | . | 4 | ТГ.24V | 90 | 360 | 950 | 13.8842 | 2685.6274 | 38531.4625 | 41724.6161 | 13771.2932 | 52302.7557 | 55495.9092 | ВКВ.90.360.950.4ТГ.24
ВКВ. | 90 | . | 360 | . | 1000 | . | 4 | ТГ.24V | 90 | 360 | 1000 | 14.5017 | 2909.4296 | 40240.979 | 43555.6492 | 14324.8903 | 54565.8693 | 57880.5395 | ВКВ.90.360.1000.4ТГ.24
ВКВ. | 90 | . | 360 | . | 1050 | . | 4 | ТГ.24V | 90 | 360 | 1050 | 15.1363 | 3133.2319 | 42271.5662 | 45687.2989 | 15109.0692 | 57380.6355 | 60796.3681 | ВКВ.90.360.1050.4ТГ.24
ВКВ. | 90 | . | 360 | . | 1100 | . | 4 | ТГ.24V | 90 | 360 | 1100 | 15.7538 | 3357.0342 | 44076.2147 | 47607.4035 | 15662.6664 | 59738.8811 | 63270.0699 | ВКВ.90.360.1100.4ТГ.24
ВКВ. | 90 | . | 360 | . | 1150 | . | 4 | ТГ.24V | 90 | 360 | 1150 | 16.3714 | 3580.8365 | 45125.5207 | 48820.2853 | 16216.2635 | 61341.7842 | 65036.5488 | ВКВ.90.360.1150.4ТГ.24
ВКВ. | 90 | . | 360 | . | 1200 | . | 4 | ТГ.24V | 90 | 360 | 1200 | 17.2604 | 3804.6388 | 46234.2109 | 50088.768 | 17000.4426 | 63234.6534 | 67089.2106 | ВКВ.90.360.1200.4ТГ.24
ВКВ. | 90 | . | 360 | . | 1250 | . | 4 | ТГ.24V | 90 | 360 | 1250 | 17.878 | 4028.441 | 47283.0358 | 51301.1995 | 17554.0397 | 64837.0755 | 68855.2392 | ВКВ.90.360.1250.4ТГ.24
ВКВ. | 90 | . | 360 | . | 1300 | . | 4 | ТГ.24V | 90 | 360 | 1300 | 18.5746 | 4252.2433 | 50784.2444 | 54809.7836 | 18338.2186 | 69122.463 | 73148.0022 | ВКВ.90.360.1300.4ТГ.24
ВКВ. | 90 | . | 360 | . | 1350 | . | 4 | ТГ.24V | 90 | 360 | 1350 | 19.1921 | 4476.0456 | 52082.7657 | 56256.0043 | 18891.8158 | 70974.5814 | 75147.8201 | ВКВ.90.360.1350.4ТГ.24
ВКВ. | 90 | . | 360 | . | 1400 | . | 4 | ТГ.24V | 90 | 360 | 1400 | 19.8267 | 4699.8479 | 53708.3037 | 58008.4087 | 19675.9947 | 73384.2984 | 77684.4034 | ВКВ.90.360.1400.4ТГ.24
ВКВ. | 90 | . | 360 | . | 1450 | . | 4 | ТГ.24V | 90 | 360 | 1450 | 20.4442 | 4923.6502 | 55006.825 | 59454.6294 | 20229.5918 | 75236.4168 | 79684.2213 | ВКВ.90.360.1450.4ТГ.24
ВКВ. | 90 | . | 360 | . | 1500 | . | 4 | ТГ.24V | 90 | 360 | 1500 | 21.6976 | 5147.4524 | 56869.0138 | 61586.3674 | 21013.7708 | 77882.7845 | 82600.1382 | ВКВ.90.360.1500.4ТГ.24
ВКВ. | 90 | . | 360 | . | 1550 | . | 4 | ТГ.24V | 90 | 360 | 1550 | 22.3841 | 5371.2547 | 58167.5352 | 63032.5882 | 21567.3679 | 79734.9031 | 84599.9561 | ВКВ.90.360.1550.4ТГ.24
ВКВ. | 90 | . | 360 | . | 1600 | . | 4 | ТГ.24V | 90 | 360 | 1600 | 23.0016 | 5595.057 | 61412.098 | 66300.8763 | 22120.965 | 83533.063 | 88421.8413 | ВКВ.90.360.1600.4ТГ.24
ВКВ. | 90 | . | 360 | . | 1650 | . | 4 | ТГ.24V | 90 | 360 | 1650 | 23.6742 | 5818.8593 | 64908.9208 | 69805.354 | 22905.144 | 87814.0648 | 92710.498 | ВКВ.90.360.1650.4ТГ.24
ВКВ. | 90 | . | 360 | . | 1700 | . | 4 | ТГ.24V | 90 | 360 | 1700 | 24.2918 | 6042.6616 | 66002.2948 | 71059.4965 | 23458.7411 | 89461.0359 | 94518.2376 | ВКВ.90.360.1700.4ТГ.24
ВКВ. | 90 | . | 360 | . | 1750 | . | 4 | ТГ.24V | 90 | 360 | 1750 | 24.9263 | 6266.4638 | 67019.5151 | 72242.3365 | 24242.92 | 91262.4351 | 96485.2565 | ВКВ.90.360.1750.4ТГ.24
ВКВ. | 90 | . | 360 | . | 1800 | . | 4 | ТГ.24V | 90 | 360 | 1800 | 25.6129 | 6490.2661 | 68113.5856 | 73497.131 | 24796.5172 | 92910.1027 | 98293.6482 | ВКВ.90.360.1800.4ТГ.24
ВКВ. | 90 | . | 360 | . | 1850 | . | 4 | ТГ.24V | 90 | 360 | 1850 | 26.3095 | 6714.0684 | 69207.608 | 74751.8806 | 25580.6962 | 94788.3042 | 100332.5768 | ВКВ.90.360.1850.4ТГ.24
ВКВ. | 90 | . | 360 | . | 1900 | . | 4 | ТГ.24V | 90 | 360 | 1900 | 26.927 | 6937.8707 | 70476.6849 | 76170.5325 | 26134.2934 | 96610.9782 | 102304.8258 | ВКВ.90.360.1900.4ТГ.24
ВКВ. | 90 | . | 360 | . | 1950 | . | 4 | ТГ.24V | 90 | 360 | 1950 | 27.737 | 7161.673 | 71929.208 | 77760.9442 | 26687.8905 | 98617.0985 | 104448.8347 | ВКВ.90.360.1950.4ТГ.24
ВКВ. | 90 | . | 360 | . | 2000 | . | 4 | ТГ.24V | 90 | 360 | 2000 | 28.4632 | 7385.4752 | 73229.5124 | 79399.0914 | 27472.0694 | 100701.5818 | 106871.1609 | ВКВ.90.360.2000.4ТГ.24
ВКВ. | 90 | . | 360 | . | 2050 | . | 4 | ТГ.24V | 90 | 360 | 2050 | 29.0807 | 7609.2775 | 76467.5051 | 82661.2281 | 28025.6666 | 104493.1717 | 110686.8947 | ВКВ.90.360.2050.4ТГ.24
ВКВ. | 90 | . | 360 | . | 2100 | . | 4 | ТГ.24V | 90 | 360 | 2100 | 29.7153 | 7833.0798 | 77623.4574 | 83973.9621 | 28809.8455 | 106433.3029 | 112783.8076 | ВКВ.90.360.2100.4ТГ.24
ВКВ. | 90 | . | 360 | . | 2150 | . | 4 | ТГ.24V | 90 | 360 | 2150 | 30.4568 | 8056.8821 | 78927.027 | 85424.9096 | 29363.4426 | 108290.4697 | 114788.3522 | ВКВ.90.360.2150.4ТГ.24
ВКВ. | 90 | . | 360 | . | 2200 | . | 4 | ТГ.24V | 90 | 360 | 2200 | 31.0914 | 8280.6844 | 80230.5486 | 86875.8119 | 30147.6215 | 110378.1701 | 117023.4334 | ВКВ.90.360.2200.4ТГ.24
ВКВ. | 90 | . | 360 | . | 2250 | . | 4 | ТГ.24V | 90 | 360 | 2250 | 31.7089 | 8504.4866 | 81853.6812 | 88625.9642 | 30701.2187 | 112554.8998 | 119327.1829 | ВКВ.90.360.2250.4ТГ.24
ВКВ. | 90 | . | 360 | . | 2300 | . | 4 | ТГ.24V | 90 | 360 | 2300 | 32.3265 | 8728.2889 | 82914.2972 | 89849.4355 | 31254.8158 | 114169.1131 | 121104.2514 | ВКВ.90.360.2300.4ТГ.24
ВКВ. | 90 | . | 360 | . | 2350 | . | 4 | ТГ.24V | 90 | 360 | 2350 | 32.9611 | 8952.0912 | 83974.8652 | 91072.8619 | 32038.9947 | 116013.86 | 123111.8566 | ВКВ.90.360.2350.4ТГ.24
ВКВ. | 90 | . | 360 | . | 2400 | . | 4 | ТГ.24V | 90 | 360 | 2400 | 33.5786 | 9175.8935 | 85035.3851 | 92296.2432 | 32592.5919 | 117627.977 | 124888.8351 | ВКВ.90.360.2400.4ТГ.24
ВКВ. | 90 | . | 360 | . | 2450 | . | 4 | ТГ.24V | 90 | 360 | 2450 | 34.946 | 9399.6958 | 86659.5243 | 94205.0968 | 33376.7708 | 120036.2951 | 127581.8676 | ВКВ.90.360.2450.4ТГ.24
ВКВ. | 90 | . | 360 | . | 2500 | . | 4 | ТГ.24V | 90 | 360 | 2500 | 35.5805 | 9623.498 | 87719.9481 | 95428.3879 | 33930.3679 | 121650.316 | 129358.7559 | ВКВ.90.360.2500.4ТГ.24
ВКВ. | 90 | . | 360 | . | 2550 | . | 4 | ТГ.24V | 90 | 360 | 2550 | 36.2151 | 9847.3003 | 92074.6595 | 99736.1019 | 34714.547 | 126789.2065 | 134450.6489 | ВКВ.90.360.2550.4ТГ.24
ВКВ. | 90 | . | 360 | . | 2600 | . | 4 | ТГ.24V | 90 | 360 | 2600 | 36.8326 | 10071.1026 | 93405.5905 | 101212.6676 | 35268.1442 | 128673.7346 | 136480.8117 | ВКВ.90.360.2600.4ТГ.24
ВКВ. | 90 | . | 360 | . | 2650 | . | 4 | ТГ.24V | 90 | 360 | 2650 | 37.5742 | 10294.9049 | 94305.9017 | 102286.0465 | 36052.3231 | 130358.2248 | 138338.3695 | ВКВ.90.360.2650.4ТГ.24
ВКВ. | 90 | . | 360 | . | 2700 | . | 4 | ТГ.24V | 90 | 360 | 2700 | 38.2702 | 10518.7072 | 95265.7894 | 103415.2063 | 36605.9202 | 131871.7096 | 140021.1265 | ВКВ.90.360.2700.4ТГ.24
ВКВ. | 90 | . | 360 | . | 2750 | . | 4 | ТГ.24V | 90 | 360 | 2750 | 38.8878 | 10742.5094 | 96247.7585 | 104565.0411 | 37159.5174 | 133407.2758 | 141724.5584 | ВКВ.90.360.2750.4ТГ.24
ВКВ. | 90 | . | 360 | . | 2800 | . | 4 | ТГ.24V | 90 | 360 | 2800 | 39.5223 | 10966.3117 | 97146.8354 | 105637.2641 | 37943.6963 | 135090.5316 | 143580.9604 | ВКВ.90.360.2800.4ТГ.24
ВКВ. | 90 | . | 360 | . | 2850 | . | 4 | ТГ.24V | 90 | 360 | 2850 | 40.1399 | 11190.114 | 98045.8641 | 106709.4421 | 38497.2934 | 136543.1576 | 145206.7355 | ВКВ.90.360.2850.4ТГ.24
ВКВ. | 90 | . | 360 | . | 2900 | . | 4 | ТГ.24V | 90 | 360 | 2900 | 40.9505 | 11413.9163 | 98944.8448 | 107781.5752 | 39281.4723 | 138226.3172 | 147063.0475 | ВКВ.90.360.2900.4ТГ.24
ВКВ. | 90 | . | 360 | . | 2950 | . | 4 | ТГ.24V | 90 | 360 | 2950 | 41.568 | 11637.7186 | 99843.7774 | 108853.6632 | 39835.0695 | 139678.8469 | 148688.7327 | ВКВ.90.360.2950.4ТГ.24
ВКВ. | 90 | . | 360 | . | 3000 | . | 4 | ТГ.24V | 90 | 360 | 3000 | 42.2026 | 11861.5208 | 102459.4986 | 111533.1705 | 40619.2484 | 143078.747 | 152152.4189 | ВКВ.90.360.3000.4ТГ.24
Ширина конвектора 400 мм
Теплообменник 50х200 мм
ВКВ. | 90 | . | 400 | . | 700 | . | 4 | ТГ.24V | 90 | 400 | 700 | 11.1881 | 1733.5063 | 29934.8783 | 32883.9583 | 11307.0661 | 41241.9443 | 44191.0244 | ВКВ.90.400.700.4ТГ.24
ВКВ. | 90 | . | 400 | . | 750 | . | 4 | ТГ.24V | 90 | 400 | 750 | 11.8366 | 1981.1501 | 31768.9679 | 34849.8142 | 11909.4579 | 43678.4258 | 46759.2721 | ВКВ.90.400.750.4ТГ.24
ВКВ. | 90 | . | 400 | . | 800 | . | 4 | ТГ.24V | 90 | 400 | 800 | 12.485 | 2228.7938 | 33589.1396 | 36802.6388 | 12511.8496 | 46100.9892 | 49314.4884 | ВКВ.90.400.800.4ТГ.24
ВКВ. | 90 | . | 400 | . | 850 | . | 4 | ТГ.24V | 90 | 400 | 850 | 13.1513 | 2476.4376 | 35409.3113 | 38755.4634 | 13344.8232 | 48754.1345 | 52100.2866 | ВКВ.90.400.850.4ТГ.24
ВКВ. | 90 | . | 400 | . | 900 | . | 4 | ТГ.24V | 90 | 400 | 900 | 13.8396 | 2724.0814 | 37229.483 | 40708.2881 | 13947.2149 | 51176.6979 | 54655.503 | ВКВ.90.400.900.4ТГ.24
ВКВ. | 90 | . | 400 | . | 950 | . | 4 | ТГ.24V | 90 | 400 | 950 | 14.5784 | 2971.7251 | 39049.6547 | 42661.1126 | 14780.1885 | 53829.8432 | 57441.3011 | ВКВ.90.400.950.4ТГ.24
ВКВ. | 90 | . | 400 | . | 1000 | . | 4 | ТГ.24V | 90 | 400 | 1000 | 15.2268 | 3219.3689 | 40774.6944 | 44524.8656 | 15382.5804 | 56157.2748 | 59907.446 | ВКВ.90.400.1000.4ТГ.24
ВКВ. | 90 | . | 400 | . | 1050 | . | 4 | ТГ.24V | 90 | 400 | 1050 | 15.8931 | 3467.0126 | 42820.8048 | 46689.2353 | 16215.5538 | 59036.3586 | 62904.7891 | ВКВ.90.400.1050.4ТГ.24
ВКВ. | 90 | . | 400 | . | 1100 | . | 4 | ТГ.24V | 90 | 400 | 1100 | 16.5415 | 3714.6564 | 44640.9764 | 48642.0599 | 16817.9457 | 61458.9221 | 65460.0056 | ВКВ.90.400.1100.4ТГ.24
ВКВ. | 90 | . | 400 | . | 1150 | . | 4 | ТГ.24V | 90 | 400 | 1150 | 17.1899 | 3962.3002 | 45705.8056 | 49887.6616 | 17420.3374 | 63126.143 | 67307.9989 | ВКВ.90.400.1150.4ТГ.24
ВКВ. | 90 | . | 400 | . | 1200 | . | 4 | ТГ.24V | 90 | 400 | 1200 | 18.1235 | 4209.9439 | 46830.0189 | 51188.8643 | 18253.311 | 65083.3299 | 69442.1753 | ВКВ.90.400.1200.4ТГ.24
ВКВ. | 90 | . | 400 | . | 1250 | . | 4 | ТГ.24V | 90 | 400 | 1250 | 18.7719 | 4457.5877 | 47894.3672 | 52434.0157 | 18855.7027 | 66750.0698 | 71289.7184 | ВКВ.90.400.1250.4ТГ.24
ВКВ. | 90 | . | 400 | . | 1300 | . | 4 | ТГ.24V | 90 | 400 | 1300 | 19.5033 | 4705.2314 | 51411.0988 | 55975.3197 | 19688.6763 | 71099.7751 | 75663.996 | ВКВ.90.400.1300.4ТГ.24
ВКВ. | 90 | . | 400 | . | 1350 | . | 4 | ТГ.24V | 90 | 400 | 1350 | 20.1517 | 4952.8752 | 52725.1434 | 57454.2604 | 20291.068 | 73016.2113 | 77745.3284 | ВКВ.90.400.1350.4ТГ.24
ВКВ. | 90 | . | 400 | . | 1400 | . | 4 | ТГ.24V | 90 | 400 | 1400 | 20.818 | 5200.519 | 54366.2045 | 59239.3848 | 21124.0416 | 75490.2461 | 80363.4264 | ВКВ.90.400.1400.4ТГ.24
ВКВ. | 90 | . | 400 | . | 1450 | . | 4 | ТГ.24V | 90 | 400 | 1450 | 21.4664 | 5448.1627 | 55680.2491 | 60718.3255 | 21726.4333 | 77406.6824 | 82444.7588 | ВКВ.90.400.1450.4ТГ.24
ВКВ. | 90 | . | 400 | . | 1500 | . | 4 | ТГ.24V | 90 | 400 | 1500 | 22.7824 | 5695.8065 | 57627.6255 | 62964.2506 | 22559.4069 | 80187.0324 | 85523.6575 | ВКВ.90.400.1500.4ТГ.24
ВКВ. | 90 | . | 400 | . | 1550 | . | 4 | ТГ.24V | 90 | 400 | 1550 | 23.5033 | 5943.4502 | 58941.6701 | 64443.1913 | 23161.7986 | 82103.4687 | 87604.9899 | ВКВ.90.400.1550.4ТГ.24
ВКВ. | 90 | . | 400 | . | 1600 | . | 4 | ТГ.24V | 90 | 400 | 1600 | 24.1517 | 6191.094 | 62201.756 | 67744.1993 | 23764.1904 | 85965.9464 | 91508.3898 | ВКВ.90.400.1600.4ТГ.24
ВКВ. | 90 | . | 400 | . | 1650 | . | 4 | ТГ.24V | 90 | 400 | 1650 | 24.8579 | 6438.7378 | 65714.1021 | 71281.3971 | 24597.1641 | 90311.2661 | 95878.5612 | ВКВ.90.400.1650.4ТГ.24
ВКВ. | 90 | . | 400 | . | 1700 | . | 4 | ТГ.24V | 90 | 400 | 1700 | 25.5063 | 6686.3815 | 66822.9993 | 72568.2595 | 25199.5558 | 92022.555 | 97767.8152 | ВКВ.90.400.1700.4ТГ.24
ВКВ. | 90 | . | 400 | . | 1750 | . | 4 | ТГ.24V | 90 | 400 | 1750 | 26.1726 | 6934.0253 | 67855.7427 | 73783.8194 | 26032.5294 | 93888.2721 | 99816.3488 | ВКВ.90.400.1750.4ТГ.24
ВКВ. | 90 | . | 400 | . | 1800 | . | 4 | ТГ.24V | 90 | 400 | 1800 | 26.8935 | 7181.669 | 68965.3365 | 75071.3339 | 26634.9211 | 95600.2575 | 101706.255 | ВКВ.90.400.1800.4ТГ.24
ВКВ. | 90 | . | 400 | . | 1850 | . | 4 | ТГ.24V | 90 | 400 | 1850 | 27.6249 | 7429.3128 | 70074.882 | 76358.8034 | 27467.8947 | 97542.7767 | 103826.6981 | ВКВ.90.400.1850.4ТГ.24
ВКВ. | 90 | . | 400 | . | 1900 | . | 4 | ТГ.24V | 90 | 400 | 1900 | 28.2733 | 7676.9566 | 71359.482 | 77810.1753 | 28070.2864 | 99429.7684 | 105880.4617 | ВКВ.90.400.1900.4ТГ.24
ВКВ. | 90 | . | 400 | . | 1950 | . | 4 | ТГ.24V | 90 | 400 | 1950 | 29.1239 | 7924.6003 | 72827.5284 | 79433.307 | 28672.6782 | 101500.2066 | 108105.9852 | ВКВ.90.400.1950.4ТГ.24
ВКВ. | 90 | . | 400 | . | 2000 | . | 4 | ТГ.24V | 90 | 400 | 2000 | 29.8863 | 8172.2441 | 74143.3559 | 81104.1742 | 29505.6517 | 103649.0076 | 110609.8258 | ВКВ.90.400.2000.4ТГ.24
ВКВ. | 90 | . | 400 | . | 2050 | . | 4 | ТГ.24V | 90 | 400 | 2050 | 30.5347 | 8419.8878 | 77396.8719 | 84399.0307 | 30108.0435 | 107504.9154 | 114507.0743 | ВКВ.90.400.2050.4ТГ.24
ВКВ. | 90 | . | 400 | . | 2100 | . | 4 | ТГ.24V | 90 | 400 | 2100 | 31.2011 | 8667.5316 | 78568.3473 | 85744.4848 | 30941.017 | 109509.3643 | 116685.5018 | ВКВ.90.400.2100.4ТГ.24
ВКВ. | 90 | . | 400 | . | 2150 | . | 4 | ТГ.24V | 90 | 400 | 2150 | 31.9797 | 8915.1754 | 79887.4402 | 87228.1522 | 31543.4088 | 111430.849 | 118771.561 | ВКВ.90.400.2150.4ТГ.24
ВКВ. | 90 | . | 400 | . | 2200 | . | 4 | ТГ.24V | 90 | 400 | 2200 | 32.646 | 9162.8191 | 81206.485 | 88711.7744 | 32376.3823 | 113582.8673 | 121088.1568 | ВКВ.90.400.2200.4ТГ.24
ВКВ. | 90 | . | 400 | . | 2250 | . | 4 | ТГ.24V | 90 | 400 | 2250 | 33.2944 | 9410.4629 | 82845.1407 | 90494.6467 | 32978.7742 | 115823.9149 | 123473.4209 | ВКВ.90.400.2250.4ТГ.24
ВКВ. | 90 | . | 400 | . | 2300 | . | 4 | ТГ.24V | 90 | 400 | 2300 | 33.9428 | 9658.1066 | 83921.2801 | 91750.8381 | 33581.1659 | 117502.4459 | 125332.0039 | ВКВ.90.400.2300.4ТГ.24
ВКВ. | 90 | . | 400 | . | 2350 | . | 4 | ТГ.24V | 90 | 400 | 2350 | 34.6091 | 9905.7504 | 84997.3712 | 93006.9844 | 34414.1395 | 119411.5107 | 127421.1238 | ВКВ.90.400.2350.4ТГ.24
ВКВ. | 90 | . | 400 | . | 2400 | . | 4 | ТГ.24V | 90 | 400 | 2400 | 35.2575 | 10153.3942 | 86073.4143 | 94263.0856 | 35016.5313 | 121089.9457 | 129279.6169 | ВКВ.90.400.2400.4ТГ.24
ВКВ. | 90 | . | 400 | . | 2450 | . | 4 | ТГ.24V | 90 | 400 | 2450 | 36.6933 | 10401.0379 | 87782.7411 | 96286.1262 | 35849.5048 | 123632.2459 | 132135.6309 | ВКВ.90.400.2450.4ТГ.24
ВКВ. | 90 | . | 400 | . | 2500 | . | 4 | ТГ.24V | 90 | 400 | 2500 | 37.3595 | 10648.6817 | 88858.6879 | 97542.1373 | 36451.8966 | 125310.5846 | 133994.034 | ВКВ.90.400.2500.4ТГ.24
ВКВ. | 90 | . | 400 | . | 2550 | . | 4 | ТГ.24V | 90 | 400 | 2550 | 38.0258 | 10896.3254 | 93228.9226 | 101882.5713 | 37284.8701 | 130513.7927 | 139167.4414 | ВКВ.90.400.2550.4ТГ.24
ВКВ. | 90 | . | 400 | . | 2600 | . | 4 | ТГ.24V | 90 | 400 | 2600 | 38.6742 | 11143.9692 | 94575.3768 | 103391.857 | 37887.2619 | 132462.6388 | 141279.1189 | ВКВ.90.400.2600.4ТГ.24
ВКВ. | 90 | . | 400 | . | 2650 | . | 4 | ТГ.24V | 90 | 400 | 2650 | 39.4529 | 11391.613 | 95491.2112 | 104497.9557 | 38720.2354 | 134211.4467 | 143218.1911 | ВКВ.90.400.2650.4ТГ.24
ВКВ. | 90 | . | 400 | . | 2700 | . | 4 | ТГ.24V | 90 | 400 | 2700 | 40.1837 | 11639.2567 | 96466.6221 | 105659.8356 | 39322.6272 | 135789.2494 | 144982.4628 | ВКВ.90.400.2700.4ТГ.24
ВКВ. | 90 | . | 400 | . | 2750 | . | 4 | ТГ.24V | 90 | 400 | 2750 | 40.8322 | 11886.9005 | 97464.1145 | 106842.3903 | 39925.0189 | 137389.1335 | 146767.4092 | ВКВ.90.400.2750.4ТГ.24
ВКВ. | 90 | . | 400 | . | 2800 | . | 4 | ТГ.24V | 90 | 400 | 2800 | 41.4985 | 12134.5442 | 98378.7145 | 107947.3332 | 40757.9926 | 139136.7071 | 148705.3258 | ВКВ.90.400.2800.4ТГ.24
ВКВ. | 90 | . | 400 | . | 2850 | . | 4 | ТГ.24V | 90 | 400 | 2850 | 42.1469 | 12382.188 | 99293.2664 | 109052.2313 | 41360.3843 | 140653.6507 | 150412.6156 | ВКВ.90.400.2850.4ТГ.24
ВКВ. | 90 | . | 400 | . | 2900 | . | 4 | ТГ.24V | 90 | 400 | 2900 | 42.998 | 12629.8318 | 100207.7704 | 110157.0843 | 42193.3579 | 142401.1282 | 152350.4421 | ВКВ.90.400.2900.4ТГ.24
ВКВ. | 90 | . | 400 | . | 2950 | . | 4 | ТГ.24V | 90 | 400 | 2950 | 43.6464 | 12877.4755 | 101122.2261 | 111261.8922 | 42795.7496 | 143917.9757 | 154057.6417 | ВКВ.90.400.2950.4ТГ.24
ВКВ. | 90 | . | 400 | . | 3000 | . | 4 | ТГ.24V | 90 | 400 | 3000 | 44.3778 | 13125.1193 | 103753.4705 | 113974.1195 | 43628.7232 | 147382.1937 | 157602.8427 | ВКВ.90.400.3000.4ТГ.24

## 110 ВЕНТ 24В
Вернуться на главную страницу
Вернуться Калькулятор теплоотдач ВКВ
Артикул конвектора | [8 empty] | Размеры, мм и вес, кг |  |  |  | Теплоотдача при (95/85/20), Вт | Конвектор с вентилятором, с корпусом из оцинкованной стали (ОЦ 1мм), крашеный в черный цвет, без решетки и рамки. | Конвектор с вентилятором, с корпусом из нержавеющей стали(AISI 0,8мм), без решетки и рамки. | Стоимость Решетки и рамки в составе конвектора | Конвектор с вентилятором, с корпусом из оцинкованной стали (ОЦ 1мм), крашеный в черный цвет, с алюминиевой решеткой и рамкой (либо окантовкой). | Конвектор с вентилятором, с корпусом из нержавеющей стали(AISI 0,8мм), с алюминиевой решеткой и рамкой (либо окантовкой).
[9 empty] | Высота | Ширина | Длина | Вес изделия вместе с упаковкой, кг. |  | Цена руб. с НДС
24 Вольт DC
Ширина конвектора 200 мм
Исполнение данной ширины возможно только под рамку
Теплообменник 50х100 мм
ВКВ. | 110 | . | 200 | . | 700 | . | 2 | ТГ.24V | 110 | 200 | 700 | 6.7729 | 1029.5973 | 25652.5226 | 28939.41 | 7482.455 | 33134.9776 | 36421.865 | ВКВ.110.200.700.2ТГ.24
ВКВ. | 110 | . | 200 | . | 750 | . | 2 | ТГ.24V | 110 | 200 | 750 | 7.1616 | 1176.6826 | 27183.2934 | 30639.1999 | 7840.8737 | 35024.1671 | 38480.0736 | ВКВ.110.200.750.2ТГ.24
ВКВ. | 110 | . | 200 | . | 800 | . | 2 | ТГ.24V | 110 | 200 | 800 | 7.5502 | 1323.768 | 28714.0642 | 32338.9898 | 8199.2923 | 36913.3565 | 40538.2822 | ВКВ.110.200.800.2ТГ.24
ВКВ. | 110 | . | 200 | . | 850 | . | 2 | ТГ.24V | 110 | 200 | 850 | 7.9559 | 1470.8533 | 30244.8349 | 34038.7799 | 8788.2927 | 39033.1277 | 42827.0726 | ВКВ.110.200.850.2ТГ.24
ВКВ. | 110 | . | 200 | . | 900 | . | 2 | ТГ.24V | 110 | 200 | 900 | 8.3826 | 1617.9386 | 31775.6057 | 35738.5698 | 9146.7115 | 40922.3173 | 44885.2813 | ВКВ.110.200.900.2ТГ.24
ВКВ. | 110 | . | 200 | . | 950 | . | 2 | ТГ.24V | 110 | 200 | 950 | 8.8573 | 1765.024 | 33306.3765 | 37438.3597 | 9735.7119 | 43042.0885 | 47174.0717 | ВКВ.110.200.950.2ТГ.24
ВКВ. | 110 | . | 200 | . | 1000 | . | 2 | ТГ.24V | 110 | 200 | 1000 | 9.2459 | 1912.1093 | 34742.0153 | 39043.8385 | 10094.1306 | 44836.1458 | 49137.9691 | ВКВ.110.200.1000.2ТГ.24
ВКВ. | 110 | . | 200 | . | 1050 | . | 2 | ТГ.24V | 110 | 200 | 1050 | 9.6516 | 2059.1946 | 36498.7248 | 40967.6175 | 10683.131 | 47181.8558 | 51650.7485 | ВКВ.110.200.1050.2ТГ.24
ВКВ. | 110 | . | 200 | . | 1100 | . | 2 | ТГ.24V | 110 | 200 | 1100 | 10.0403 | 2206.28 | 38029.4956 | 42667.4074 | 11041.5498 | 49071.0453 | 53708.9572 | ВКВ.110.200.1100.2ТГ.24
ВКВ. | 110 | . | 200 | . | 1150 | . | 2 | ТГ.24V | 110 | 200 | 1150 | 10.4289 | 2353.3653 | 38804.9239 | 43618.3731 | 11399.9684 | 50204.8923 | 55018.3415 | ВКВ.110.200.1150.2ТГ.24
ВКВ. | 110 | . | 200 | . | 1200 | . | 2 | ТГ.24V | 110 | 200 | 1200 | 11.0498 | 2500.4506 | 39615.4912 | 44604.1745 | 11988.9688 | 51604.46 | 56593.1434 | ВКВ.110.200.1200.2ТГ.24
ВКВ. | 110 | . | 200 | . | 1250 | . | 2 | ТГ.24V | 110 | 200 | 1250 | 11.4385 | 2647.5359 | 40390.4385 | 45554.6635 | 12347.3875 | 52737.826 | 57902.0509 | ВКВ.110.200.1250.2ТГ.24
ВКВ. | 110 | . | 200 | . | 1300 | . | 2 | ТГ.24V | 110 | 200 | 1300 | 11.9062 | 2794.6213 | 43617.7693 | 48936.3728 | 12936.3879 | 56554.1571 | 61872.7607 | ВКВ.110.200.1300.2ТГ.24
ВКВ. | 110 | . | 200 | . | 1350 | . | 2 | ТГ.24V | 110 | 200 | 1350 | 12.2948 | 2941.7066 | 44642.413 | 50134.4033 | 13294.8067 | 57937.2196 | 63429.21 | ВКВ.110.200.1350.2ТГ.24
ВКВ. | 110 | . | 200 | . | 1400 | . | 2 | ТГ.24V | 110 | 200 | 1400 | 12.7005 | 3088.7919 | 45994.0731 | 51656.6283 | 13883.8071 | 59877.8802 | 65540.4354 | ВКВ.110.200.1400.2ТГ.24
ВКВ. | 110 | . | 200 | . | 1450 | . | 2 | ТГ.24V | 110 | 200 | 1450 | 13.0892 | 3235.8773 | 47018.7168 | 52854.6588 | 14242.2257 | 61260.9426 | 67096.8845 | ВКВ.110.200.1450.2ТГ.24
ВКВ. | 110 | . | 200 | . | 1500 | . | 2 | ТГ.24V | 110 | 200 | 1500 | 14.0449 | 3382.9626 | 48475.583 | 54576.7045 | 14831.2261 | 63306.8092 | 69407.9306 | ВКВ.110.200.1500.2ТГ.24
ВКВ. | 110 | . | 200 | . | 1550 | . | 2 | ТГ.24V | 110 | 200 | 1550 | 14.5025 | 3530.0479 | 49500.2266 | 55774.735 | 15189.6449 | 64689.8715 | 70964.3799 | ВКВ.110.200.1550.2ТГ.24
ВКВ. | 110 | . | 200 | . | 1600 | . | 2 | ТГ.24V | 110 | 200 | 1600 | 14.8912 | 3677.1333 | 52470.9118 | 58902.0133 | 15548.0636 | 68018.9753 | 74450.0768 | ВКВ.110.200.1600.2ТГ.24
ВКВ. | 110 | . | 200 | . | 1650 | . | 2 | ТГ.24V | 110 | 200 | 1650 | 15.3349 | 3824.2186 | 55693.8569 | 62279.3748 | 16137.064 | 71830.9209 | 78416.4388 | ВКВ.110.200.1650.2ТГ.24
ВКВ. | 110 | . | 200 | . | 1700 | . | 2 | ТГ.24V | 110 | 200 | 1700 | 15.7235 | 3971.3039 | 56513.3531 | 63274.0283 | 16495.4826 | 73008.8357 | 79769.5109 | ВКВ.110.200.1700.2ТГ.24
ВКВ. | 110 | . | 200 | . | 1750 | . | 2 | ТГ.24V | 110 | 200 | 1750 | 16.1292 | 4118.3892 | 57256.6957 | 64193.1851 | 17084.483 | 74341.1787 | 81277.6681 | ВКВ.110.200.1750.2ТГ.24
ВКВ. | 110 | . | 200 | . | 1800 | . | 2 | ТГ.24V | 110 | 200 | 1800 | 16.5869 | 4265.4746 | 58076.8885 | 65188.529 | 17442.9018 | 75519.7903 | 82631.4308 | ВКВ.110.200.1800.2ТГ.24
ВКВ. | 110 | . | 200 | . | 1850 | . | 2 | ТГ.24V | 110 | 200 | 1850 | 17.0546 | 4412.5599 | 58897.0333 | 66183.8254 | 18031.9022 | 76928.9355 | 84215.7276 | ВКВ.110.200.1850.2ТГ.24
ВКВ. | 110 | . | 200 | . | 1900 | . | 2 | ТГ.24V | 110 | 200 | 1900 | 17.4432 | 4559.6452 | 59892.2323 | 67352.6655 | 18390.3209 | 78282.5532 | 85742.9863 | ВКВ.110.200.1900.2ТГ.24
ВКВ. | 110 | . | 200 | . | 1950 | . | 2 | ТГ.24V | 110 | 200 | 1950 | 17.9851 | 4706.7306 | 61046.6328 | 68679.3328 | 18748.7395 | 79795.3723 | 87428.0723 | ВКВ.110.200.1950.2ТГ.24
ВКВ. | 110 | . | 200 | . | 2000 | . | 2 | ТГ.24V | 110 | 200 | 2000 | 18.4824 | 4853.8159 | 62073.0594 | 70080.5796 | 19337.7401 | 81410.7994 | 89418.3197 | ВКВ.110.200.2000.2ТГ.24
ВКВ. | 110 | . | 200 | . | 2050 | . | 2 | ТГ.24V | 110 | 200 | 2050 | 18.871 | 5000.9012 | 65037.1743 | 73201.3445 | 19696.1587 | 84733.333 | 92897.5032 | ВКВ.110.200.2050.2ТГ.24
ВКВ. | 110 | . | 200 | . | 2100 | . | 2 | ТГ.24V | 110 | 200 | 2100 | 19.2767 | 5147.9866 | 65919.2489 | 74258.0363 | 20285.1591 | 86204.408 | 94543.1954 | ВКВ.110.200.2100.2ТГ.24
ВКВ. | 110 | . | 200 | . | 2150 | . | 2 | ТГ.24V | 110 | 200 | 2150 | 19.7894 | 5295.0719 | 66948.941 | 75461.0714 | 20643.5777 | 87592.5187 | 96104.6492 | ВКВ.110.200.2150.2ТГ.24
ВКВ. | 110 | . | 200 | . | 2200 | . | 2 | ТГ.24V | 110 | 200 | 2200 | 20.195 | 5442.1572 | 67978.5848 | 76664.0591 | 21232.5782 | 89211.1629 | 97896.6372 | ВКВ.110.200.2200.2ТГ.24
ВКВ. | 110 | . | 200 | . | 2250 | . | 2 | ТГ.24V | 110 | 200 | 2250 | 20.5837 | 5589.2425 | 69327.8396 | 78183.8995 | 21590.9969 | 90918.8366 | 99774.8964 | ВКВ.110.200.2250.2ТГ.24
ВКВ. | 110 | . | 200 | . | 2300 | . | 2 | ТГ.24V | 110 | 200 | 2300 | 20.9723 | 5736.3279 | 70114.578 | 79146.0777 | 21949.4156 | 92063.9936 | 101095.4933 | ВКВ.110.200.2300.2ТГ.24
ВКВ. | 110 | . | 200 | . | 2350 | . | 2 | ТГ.24V | 110 | 200 | 2350 | 21.378 | 5883.4132 | 70901.2683 | 80108.2083 | 22538.416 | 93439.6843 | 102646.6243 | ВКВ.110.200.2350.2ТГ.24
ВКВ. | 110 | . | 200 | . | 2400 | . | 2 | ТГ.24V | 110 | 200 | 2400 | 21.7667 | 6030.4985 | 71687.9105 | 81070.2911 | 22896.8346 | 94584.7451 | 103967.1257 | ВКВ.110.200.2400.2ТГ.24
ВКВ. | 110 | . | 200 | . | 2450 | . | 2 | ТГ.24V | 110 | 200 | 2450 | 22.8364 | 6177.5839 | 72906.727 | 82556.3415 | 23485.8352 | 96392.5622 | 106042.1767 | ВКВ.110.200.2450.2ТГ.24
ВКВ. | 110 | . | 200 | . | 2500 | . | 2 | ТГ.24V | 110 | 200 | 2500 | 23.242 | 6324.6692 | 73693.273 | 83518.3289 | 23844.2538 | 97537.5269 | 107362.5828 | ВКВ.110.200.2500.2ТГ.24
ВКВ. | 110 | . | 200 | . | 2550 | . | 2 | ТГ.24V | 110 | 200 | 2550 | 23.6477 | 6471.7545 | 77774.1068 | 87746.1759 | 24433.2542 | 102207.361 | 112179.4301 | ВКВ.110.200.2550.2ТГ.24
ВКВ. | 110 | . | 200 | . | 2600 | . | 2 | ТГ.24V | 110 | 200 | 2600 | 24.0364 | 6618.8399 | 78831.1601 | 88976.3363 | 24791.6729 | 103622.833 | 113768.0092 | ВКВ.110.200.2600.2ТГ.24
ВКВ. | 110 | . | 200 | . | 2650 | . | 2 | ТГ.24V | 110 | 200 | 2650 | 24.5491 | 6765.9252 | 79457.5937 | 89779.593 | 25380.6733 | 104838.267 | 115160.2663 | ВКВ.110.200.2650.2ТГ.24
ВКВ. | 110 | . | 200 | . | 2700 | . | 2 | ТГ.24V | 110 | 200 | 2700 | 24.977 | 6913.0105 | 80119.3585 | 90617.8762 | 25739.0921 | 105858.4506 | 116356.9683 | ВКВ.110.200.2700.2ТГ.24
ВКВ. | 110 | . | 200 | . | 2750 | . | 2 | ТГ.24V | 110 | 200 | 2750 | 25.3656 | 7060.0958 | 80827.4499 | 91502.0862 | 26097.5107 | 106924.9607 | 117599.5969 | ВКВ.110.200.2750.2ТГ.24
ВКВ. | 110 | . | 200 | . | 2800 | . | 2 | ТГ.24V | 110 | 200 | 2800 | 25.7713 | 7207.1812 | 81452.6491 | 92304.1192 | 26686.5111 | 108139.1602 | 118990.6304 | ВКВ.110.200.2800.2ТГ.24
ВКВ. | 110 | . | 200 | . | 2850 | . | 2 | ТГ.24V | 110 | 200 | 2850 | 26.16 | 7354.2665 | 82077.8001 | 93106.1046 | 27044.9298 | 109122.7299 | 120151.0343 | ВКВ.110.200.2850.2ТГ.24
ВКВ. | 110 | . | 200 | . | 2900 | . | 2 | ТГ.24V | 110 | 200 | 2900 | 26.7417 | 7501.3518 | 82702.9031 | 93908.0421 | 27633.9302 | 110336.8333 | 121541.9723 | ВКВ.110.200.2900.2ТГ.24
ВКВ. | 110 | . | 200 | . | 2950 | . | 2 | ТГ.24V | 110 | 200 | 2950 | 27.1303 | 7648.4372 | 83327.9579 | 94709.9321 | 27992.349 | 111320.3068 | 122702.2811 | ВКВ.110.200.2950.2ТГ.24
ВКВ. | 110 | . | 200 | . | 3000 | . | 2 | ТГ.24V | 110 | 200 | 3000 | 27.536 | 7795.5225 | 85669.8014 | 97213.7956 | 28581.3494 | 114251.1508 | 125795.145 | ВКВ.110.200.3000.2ТГ.24
Ширина конвектора 260 мм
Теплообменник 50х100 мм
ВКВ. | 110 | . | 260 | . | 700 | . | 2 | ТГ.24V | 110 | 260 | 700 | 7.6921 | 1300.1297 | 26210.0638 | 30118.6352 | 8629.8383 | 34839.9021 | 38748.4736 | ВКВ.110.260.700.2ТГ.24
ВКВ. | 110 | . | 260 | . | 750 | . | 2 | ТГ.24V | 110 | 260 | 750 | 8.1286 | 1485.8626 | 27764.1193 | 31870.3922 | 9061.4489 | 36825.5683 | 40931.8411 | ВКВ.110.260.750.2ТГ.24
ВКВ. | 110 | . | 260 | . | 800 | . | 2 | ТГ.24V | 110 | 260 | 800 | 8.565 | 1671.5954 | 29318.175 | 33622.1491 | 9493.0596 | 38811.2346 | 43115.2087 | ВКВ.110.260.800.2ТГ.24
ВКВ. | 110 | . | 260 | . | 850 | . | 2 | ТГ.24V | 110 | 260 | 850 | 9.0185 | 1857.3282 | 30872.2306 | 35373.906 | 10155.252 | 41027.4825 | 45529.158 | ВКВ.110.260.850.2ТГ.24
ВКВ. | 110 | . | 260 | . | 900 | . | 2 | ТГ.24V | 110 | 260 | 900 | 9.4929 | 2043.061 | 32426.2861 | 37125.663 | 10586.8626 | 43013.1487 | 47712.5255 | ВКВ.110.260.900.2ТГ.24
ВКВ. | 110 | . | 260 | . | 950 | . | 2 | ТГ.24V | 110 | 260 | 950 | 10.0154 | 2228.7938 | 33980.3418 | 38877.4199 | 11249.055 | 45229.3967 | 50126.4748 | ВКВ.110.260.950.2ТГ.24
ВКВ. | 110 | . | 260 | . | 1000 | . | 2 | ТГ.24V | 110 | 260 | 1000 | 10.4518 | 2414.5267 | 35439.2653 | 40534.8657 | 11680.6656 | 47119.9308 | 52215.5312 | ВКВ.110.260.1000.2ТГ.24
ВКВ. | 110 | . | 260 | . | 1050 | . | 2 | ТГ.24V | 110 | 260 | 1050 | 10.9053 | 2600.2595 | 37219.2595 | 42510.6115 | 12342.8578 | 49562.1174 | 54853.4693 | ВКВ.110.260.1050.2ТГ.24
ВКВ. | 110 | . | 260 | . | 1100 | . | 2 | ТГ.24V | 110 | 260 | 1100 | 11.3417 | 2785.9923 | 38773.3151 | 44262.3684 | 12774.4684 | 51547.7835 | 57036.8369 | ВКВ.110.260.1100.2ТГ.24
ВКВ. | 110 | . | 260 | . | 1150 | . | 2 | ТГ.24V | 110 | 260 | 1150 | 11.7781 | 2971.7251 | 39572.0282 | 45265.3013 | 13206.079 | 52778.1072 | 58471.3803 | ВКВ.110.260.1150.2ТГ.24
ВКВ. | 110 | . | 260 | . | 1200 | . | 2 | ТГ.24V | 110 | 260 | 1200 | 12.4468 | 3157.4579 | 40405.8804 | 46303.0697 | 13868.2714 | 54274.1518 | 60171.3412 | ВКВ.110.260.1200.2ТГ.24
ВКВ. | 110 | . | 260 | . | 1250 | . | 2 | ТГ.24V | 110 | 260 | 1250 | 12.8833 | 3343.1908 | 41204.1124 | 47305.5256 | 14299.882 | 55503.9945 | 61605.4076 | ВКВ.110.260.1250.2ТГ.24
ВКВ. | 110 | . | 260 | . | 1300 | . | 2 | ТГ.24V | 110 | 260 | 1300 | 13.3987 | 3528.9236 | 44454.7279 | 50739.2019 | 14962.0744 | 59416.8024 | 65701.2763 | ВКВ.110.260.1300.2ТГ.24
ВКВ. | 110 | . | 260 | . | 1350 | . | 2 | ТГ.24V | 110 | 260 | 1350 | 13.8352 | 3714.6564 | 45502.6565 | 51989.1994 | 15393.685 | 60896.3416 | 67382.8845 | ВКВ.110.260.1350.2ТГ.24
ВКВ. | 110 | . | 260 | . | 1400 | . | 2 | ТГ.24V | 110 | 260 | 1400 | 14.2886 | 3900.3892 | 46877.6015 | 53563.3914 | 16055.8774 | 62933.4789 | 69619.2689 | ВКВ.110.260.1400.2ТГ.24
ВКВ. | 110 | . | 260 | . | 1450 | . | 2 | ТГ.24V | 110 | 260 | 1450 | 14.7251 | 4086.122 | 47925.5299 | 54813.3888 | 16487.488 | 64413.018 | 71300.8769 | ВКВ.110.260.1450.2ТГ.24
ВКВ. | 110 | . | 260 | . | 1500 | . | 2 | ТГ.24V | 110 | 260 | 1500 | 15.7646 | 4271.8549 | 49450.7391 | 56673.1623 | 17149.6804 | 66600.4196 | 73822.8427 | ВКВ.110.260.1500.2ТГ.24
ВКВ. | 110 | . | 260 | . | 1550 | . | 2 | ТГ.24V | 110 | 260 | 1550 | 16.2701 | 4457.5877 | 50498.6676 | 57923.1598 | 17581.2911 | 68079.9586 | 75504.4508 | ВКВ.110.260.1550.2ТГ.24
ВКВ. | 110 | . | 260 | . | 1600 | . | 2 | ТГ.24V | 110 | 260 | 1600 | 16.7065 | 4643.3205 | 53492.6374 | 61102.4051 | 18012.9017 | 71505.5391 | 79115.3068 | ВКВ.110.260.1600.2ТГ.24
ВКВ. | 110 | . | 260 | . | 1650 | . | 2 | ТГ.24V | 110 | 260 | 1650 | 17.198 | 4829.0533 | 56738.8674 | 64531.7336 | 18675.0939 | 75413.9613 | 83206.8275 | ВКВ.110.260.1650.2ТГ.24
ВКВ. | 110 | . | 260 | . | 1700 | . | 2 | ТГ.24V | 110 | 260 | 1700 | 17.6344 | 5014.7861 | 57581.6485 | 65578.354 | 19106.7045 | 76688.353 | 84685.0585 | ВКВ.110.260.1700.2ТГ.24
ВКВ. | 110 | . | 260 | . | 1750 | . | 2 | ТГ.24V | 110 | 260 | 1750 | 18.0879 | 5200.519 | 58348.2758 | 66549.4778 | 19768.8969 | 78117.1727 | 86318.3747 | ВКВ.110.260.1750.2ТГ.24
ВКВ. | 110 | . | 260 | . | 1800 | . | 2 | ТГ.24V | 110 | 260 | 1800 | 18.5933 | 5386.2518 | 59191.7534 | 67596.7888 | 20200.5075 | 79392.2609 | 87797.2963 | ВКВ.110.260.1800.2ТГ.24
ВКВ. | 110 | . | 260 | . | 1850 | . | 2 | ТГ.24V | 110 | 260 | 1850 | 19.1088 | 5571.9846 | 60035.183 | 68644.052 | 20862.6999 | 80897.8829 | 89506.7519 | ВКВ.110.260.1850.2ТГ.24
ВКВ. | 110 | . | 260 | . | 1900 | . | 2 | ТГ.24V | 110 | 260 | 1900 | 19.5452 | 5757.7174 | 61053.6669 | 69864.8591 | 21294.3105 | 82347.9774 | 91159.1696 | ВКВ.110.260.1900.2ТГ.24
ВКВ. | 110 | . | 260 | . | 1950 | . | 2 | ТГ.24V | 110 | 260 | 1950 | 20.1349 | 5943.4502 | 62231.352 | 71243.4936 | 21725.9211 | 83957.2731 | 92969.4147 | ВКВ.110.260.1950.2ТГ.24
ВКВ. | 110 | . | 260 | . | 2000 | . | 2 | ТГ.24V | 110 | 260 | 2000 | 20.6799 | 6129.1831 | 63281.0634 | 72696.7073 | 22388.1135 | 85669.1769 | 95084.8208 | ВКВ.110.260.2000.2ТГ.24
ВКВ. | 110 | . | 260 | . | 2050 | . | 2 | ТГ.24V | 110 | 260 | 2050 | 21.1163 | 6314.9159 | 66268.4631 | 75869.4392 | 22819.7241 | 89088.1873 | 98689.1633 | ВКВ.110.260.2050.2ТГ.24
ВКВ. | 110 | . | 260 | . | 2100 | . | 2 | ТГ.24V | 110 | 260 | 2100 | 21.5698 | 6500.6487 | 67173.8226 | 76978.098 | 23481.9165 | 90655.7391 | 100460.0145 | ВКВ.110.260.2100.2ТГ.24
ВКВ. | 110 | . | 260 | . | 2150 | . | 2 | ТГ.24V | 110 | 260 | 2150 | 22.1302 | 6686.3815 | 68226.7993 | 78233.1001 | 23913.5271 | 92140.3264 | 102146.6273 | ВКВ.110.260.2150.2ТГ.24
ВКВ. | 110 | . | 260 | . | 2200 | . | 2 | ТГ.24V | 110 | 260 | 2200 | 22.5837 | 6872.1143 | 69279.728 | 79488.0546 | 24575.7195 | 93855.4475 | 104063.7742 | ВКВ.110.260.2200.2ТГ.24
ВКВ. | 110 | . | 260 | . | 2250 | . | 2 | ТГ.24V | 110 | 260 | 2250 | 23.0201 | 7057.8472 | 70652.2677 | 81059.8621 | 25007.33 | 95659.5977 | 106067.1921 | ВКВ.110.260.2250.2ТГ.24
ВКВ. | 110 | . | 260 | . | 2300 | . | 2 | ТГ.24V | 110 | 260 | 2300 | 23.4566 | 7243.58 | 71462.2908 | 82074.0073 | 25438.9406 | 96901.2315 | 107512.9479 | ВКВ.110.260.2300.2ТГ.24
ВКВ. | 110 | . | 260 | . | 2350 | . | 2 | ТГ.24V | 110 | 260 | 2350 | 23.91 | 7429.3128 | 72272.2659 | 83088.1049 | 26101.133 | 98373.3989 | 109189.2379 | ВКВ.110.260.2350.2ТГ.24
ВКВ. | 110 | . | 260 | . | 2400 | . | 2 | ТГ.24V | 110 | 260 | 2400 | 24.3465 | 7615.0456 | 73082.1929 | 84102.1547 | 26532.7436 | 99614.9366 | 110634.8983 | ВКВ.110.260.2400.2ТГ.24
ВКВ. | 110 | . | 260 | . | 2450 | . | 2 | ТГ.24V | 110 | 260 | 2450 | 25.5 | 7800.7784 | 74369.3524 | 85725.9328 | 27194.936 | 101564.2884 | 112920.8688 | ВКВ.110.260.2450.2ТГ.24
ВКВ. | 110 | . | 260 | . | 2500 | . | 2 | ТГ.24V | 110 | 260 | 2500 | 25.9535 | 7986.5113 | 75179.1832 | 86739.8872 | 27626.5466 | 102805.7298 | 114366.4338 | ВКВ.110.260.2500.2ТГ.24
ВКВ. | 110 | . | 260 | . | 2550 | . | 2 | ТГ.24V | 110 | 260 | 2550 | 26.4069 | 8172.2441 | 79283.3018 | 91019.701 | 28288.739 | 107572.0408 | 119308.44 | ВКВ.110.260.2550.2ТГ.24
ВКВ. | 110 | . | 260 | . | 2600 | . | 2 | ТГ.24V | 110 | 260 | 2600 | 26.8434 | 8357.9769 | 80363.6399 | 92301.8286 | 28720.3496 | 109083.9895 | 121022.1782 | ВКВ.110.260.2600.2ТГ.24
ВКВ. | 110 | . | 260 | . | 2650 | . | 2 | ТГ.24V | 110 | 260 | 2650 | 27.4038 | 8543.7097 | 81013.3582 | 93157.0523 | 29382.542 | 110395.9002 | 122539.5943 | ВКВ.110.260.2650.2ТГ.24
ВКВ. | 110 | . | 260 | . | 2700 | . | 2 | ТГ.24V | 110 | 260 | 2700 | 27.8795 | 8729.4425 | 81698.4078 | 94047.3024 | 29814.1526 | 111512.5605 | 123861.4551 | ВКВ.110.260.2700.2ТГ.24
ВКВ. | 110 | . | 260 | . | 2750 | . | 2 | ТГ.24V | 110 | 260 | 2750 | 28.316 | 8915.1754 | 82429.7841 | 94983.4794 | 30245.7632 | 112675.5474 | 125229.2426 | ВКВ.110.260.2750.2ТГ.24
ВКВ. | 110 | . | 260 | . | 2800 | . | 2 | ТГ.24V | 110 | 260 | 2800 | 28.7694 | 9100.9082 | 83078.268 | 95837.4794 | 30907.9555 | 113986.2235 | 126745.4349 | ВКВ.110.260.2800.2ТГ.24
ВКВ. | 110 | . | 260 | . | 2850 | . | 2 | ТГ.24V | 110 | 260 | 2850 | 29.2059 | 9286.641 | 83726.7038 | 96691.4318 | 31339.5661 | 115066.2699 | 128030.9979 | ВКВ.110.260.2850.2ТГ.24
ВКВ. | 110 | . | 260 | . | 2900 | . | 2 | ТГ.24V | 110 | 260 | 2900 | 29.8353 | 9472.3738 | 84375.0916 | 97545.3363 | 32001.7585 | 116376.8501 | 129547.0948 | ВКВ.110.260.2900.2ТГ.24
ВКВ. | 110 | . | 260 | . | 2950 | . | 2 | ТГ.24V | 110 | 260 | 2950 | 30.2718 | 9658.1066 | 85023.4312 | 98399.1932 | 32433.3691 | 117456.8003 | 130832.5623 | ВКВ.110.260.2950.2ТГ.24
ВКВ. | 110 | . | 260 | . | 3000 | . | 2 | ТГ.24V | 110 | 260 | 3000 | 30.7252 | 9843.8395 | 87388.5595 | 100955.0237 | 33095.5615 | 120484.121 | 134050.5852 | ВКВ.110.260.3000.2ТГ.24
Ширина конвектора 300 мм
Теплообменник 50х100 мм
ВКВ. | 110 | . | 300 | . | 700 | . | 2 | ТГ.24V | 110 | 300 | 700 | 8.3049 | 1437.4105 | 26664.0149 | 30974.1903 | 9394.7606 | 36058.7755 | 40368.951 | ВКВ.110.300.700.2ТГ.24
ВКВ. | 110 | . | 300 | . | 750 | . | 2 | ТГ.24V | 110 | 300 | 750 | 8.7732 | 1642.7549 | 28232.9888 | 32759.9924 | 9875.1658 | 38108.1546 | 42635.1581 | ВКВ.110.300.750.2ТГ.24
ВКВ. | 110 | . | 300 | . | 800 | . | 2 | ТГ.24V | 110 | 300 | 800 | 9.2415 | 1848.0992 | 29802.5676 | 34546.3939 | 10355.571 | 40158.1386 | 44901.9649 | ВКВ.110.300.800.2ТГ.24
ВКВ. | 110 | . | 300 | . | 850 | . | 2 | ТГ.24V | 110 | 300 | 850 | 9.7268 | 2053.4436 | 31372.1464 | 36332.7955 | 11066.558 | 42438.7045 | 47399.3535 | ВКВ.110.300.850.2ТГ.24
ВКВ. | 110 | . | 300 | . | 900 | . | 2 | ТГ.24V | 110 | 300 | 900 | 10.2331 | 2258.788 | 32941.7252 | 38119.197 | 11546.9632 | 44488.6884 | 49666.1603 | ВКВ.110.300.900.2ТГ.24
ВКВ. | 110 | . | 300 | . | 950 | . | 2 | ТГ.24V | 110 | 300 | 950 | 10.7874 | 2464.1323 | 34511.3039 | 39905.5987 | 12257.9502 | 46769.254 | 52163.5489 | ВКВ.110.300.950.2ТГ.24
ВКВ. | 110 | . | 300 | . | 1000 | . | 2 | ТГ.24V | 110 | 300 | 1000 | 11.2557 | 2669.4767 | 35985.7506 | 41597.6891 | 12738.3555 | 48724.1061 | 54336.0446 | ВКВ.110.300.1000.2ТГ.24
ВКВ. | 110 | . | 300 | . | 1050 | . | 2 | ТГ.24V | 110 | 300 | 1050 | 11.741 | 2874.821 | 37781.2682 | 43608.0796 | 13449.3424 | 51230.6106 | 57057.422 | ВКВ.110.300.1050.2ТГ.24
ВКВ. | 110 | . | 300 | . | 1100 | . | 2 | ТГ.24V | 110 | 300 | 1100 | 12.2093 | 3080.1654 | 39350.847 | 45394.4813 | 13929.7477 | 53280.5947 | 59324.229 | ВКВ.110.300.1100.2ТГ.24
ВКВ. | 110 | . | 300 | . | 1150 | . | 2 | ТГ.24V | 110 | 300 | 1150 | 12.6776 | 3285.5098 | 40165.0832 | 46432.0586 | 14410.1529 | 54575.2361 | 60842.2115 | ВКВ.110.300.1150.2ТГ.24
ВКВ. | 110 | . | 300 | . | 1200 | . | 2 | ТГ.24V | 110 | 300 | 1200 | 13.3782 | 3490.8541 | 41014.4585 | 47504.4717 | 15121.1398 | 56135.5983 | 62625.6116 | ВКВ.110.300.1200.2ТГ.24
ВКВ. | 110 | . | 300 | . | 1250 | . | 2 | ТГ.24V | 110 | 300 | 1250 | 13.8464 | 3696.1985 | 41828.2138 | 48541.5723 | 15601.5451 | 57429.7589 | 64143.1175 | ВКВ.110.300.1250.2ТГ.24
ВКВ. | 110 | . | 300 | . | 1300 | . | 2 | ТГ.24V | 110 | 300 | 1300 | 14.3938 | 3901.5428 | 45094.3526 | 52009.8933 | 16312.5321 | 61406.8847 | 68322.4254 | ВКВ.110.300.1300.2ТГ.24
ВКВ. | 110 | . | 300 | . | 1350 | . | 2 | ТГ.24V | 110 | 300 | 1350 | 14.8621 | 4106.8872 | 46157.8042 | 53294.5355 | 16792.9373 | 62950.7414 | 70087.4727 | ВКВ.110.300.1350.2ТГ.24
ВКВ. | 110 | . | 300 | . | 1400 | . | 2 | ТГ.24V | 110 | 300 | 1400 | 15.3474 | 4312.2316 | 47548.2724 | 54903.3721 | 17503.9243 | 65052.1967 | 72407.2964 | ВКВ.110.300.1400.2ТГ.24
ВКВ. | 110 | . | 300 | . | 1450 | . | 2 | ТГ.24V | 110 | 300 | 1450 | 15.8157 | 4517.5759 | 48611.7241 | 56188.0142 | 17984.3295 | 66596.0536 | 74172.3437 | ВКВ.110.300.1450.2ТГ.24
ВКВ. | 110 | . | 300 | . | 1500 | . | 2 | ТГ.24V | 110 | 300 | 1500 | 16.9111 | 4722.9203 | 50225.177 | 58175.5725 | 18695.3166 | 68920.4936 | 76870.8891 | ВКВ.110.300.1500.2ТГ.24
ВКВ. | 110 | . | 300 | . | 1550 | . | 2 | ТГ.24V | 110 | 300 | 1550 | 17.4484 | 4928.2646 | 51288.6287 | 59460.2147 | 19175.7218 | 70464.3505 | 78635.9364 | ВКВ.110.300.1550.2ТГ.24
ВКВ. | 110 | . | 300 | . | 1600 | . | 2 | ТГ.24V | 110 | 300 | 1600 | 17.9167 | 5133.609 | 54298.1218 | 62674.1046 | 19656.1269 | 73954.2487 | 82330.2316 | ВКВ.110.300.1600.2ТГ.24
ВКВ. | 110 | . | 300 | . | 1650 | . | 2 | ТГ.24V | 110 | 300 | 1650 | 18.44 | 5338.9534 | 57559.8749 | 66138.0778 | 20367.114 | 77926.9889 | 86505.1918 | ВКВ.110.300.1650.2ТГ.24
ВКВ. | 110 | . | 300 | . | 1700 | . | 2 | ТГ.24V | 110 | 300 | 1700 | 18.9083 | 5544.2977 | 58418.1791 | 67219.3429 | 20847.5192 | 79265.6983 | 88066.8621 | ВКВ.110.300.1700.2ТГ.24
ВКВ. | 110 | . | 300 | . | 1750 | . | 2 | ТГ.24V | 110 | 300 | 1750 | 19.3936 | 5749.6421 | 59200.3297 | 68225.1113 | 21558.5063 | 80758.836 | 89783.6176 | ВКВ.110.300.1750.2ТГ.24
ВКВ. | 110 | . | 300 | . | 1800 | . | 2 | ТГ.24V | 110 | 300 | 1800 | 19.9309 | 5954.9864 | 60059.3305 | 69307.067 | 22038.9114 | 82098.2419 | 91345.9784 | ВКВ.110.300.1800.2ТГ.24
ВКВ. | 110 | . | 300 | . | 1850 | . | 2 | ТГ.24V | 110 | 300 | 1850 | 20.4782 | 6160.3308 | 60918.2832 | 70388.9749 | 22749.8984 | 83668.1816 | 93138.8733 | ВКВ.110.300.1850.2ТГ.24
ВКВ. | 110 | . | 300 | . | 1900 | . | 2 | ТГ.24V | 110 | 300 | 1900 | 20.9465 | 6365.6752 | 61952.2903 | 71644.4267 | 23230.3037 | 85182.5939 | 94874.7304 | ВКВ.110.300.1900.2ТГ.24
ВКВ. | 110 | . | 300 | . | 1950 | . | 2 | ТГ.24V | 110 | 300 | 1950 | 21.5681 | 6571.0195 | 63145.4986 | 73057.7057 | 23710.7089 | 86856.2075 | 96768.4145 | ВКВ.110.300.1950.2ТГ.24
ВКВ. | 110 | . | 300 | . | 2000 | . | 2 | ТГ.24V | 110 | 300 | 2000 | 22.1449 | 6776.3639 | 64210.7333 | 74545.5641 | 24421.6958 | 88632.4291 | 98967.2599 | ВКВ.110.300.2000.2ТГ.24
ВКВ. | 110 | . | 300 | . | 2050 | . | 2 | ТГ.24V | 110 | 300 | 2050 | 22.6132 | 6981.7082 | 67213.6563 | 77752.9408 | 24902.1011 | 92115.7574 | 102655.0419 | ВКВ.110.300.2050.2ТГ.24
ВКВ. | 110 | . | 300 | . | 2100 | . | 2 | ТГ.24V | 110 | 300 | 2100 | 23.0986 | 7187.0526 | 68134.5388 | 78896.2441 | 25613.0881 | 93747.6268 | 104509.3321 | ВКВ.110.300.2100.2ТГ.24
ВКВ. | 110 | . | 300 | . | 2150 | . | 2 | ТГ.24V | 110 | 300 | 2150 | 23.6908 | 7392.397 | 69203.0388 | 80185.891 | 26093.4934 | 95296.5322 | 106279.3843 | ВКВ.110.300.2150.2ТГ.24
ВКВ. | 110 | . | 300 | . | 2200 | . | 2 | ТГ.24V | 110 | 300 | 2200 | 24.1762 | 7597.7413 | 70271.4906 | 81475.4901 | 26804.4803 | 97075.9709 | 108279.9704 | ВКВ.110.300.2200.2ТГ.24
ВКВ. | 110 | . | 300 | . | 2250 | . | 2 | ТГ.24V | 110 | 300 | 2250 | 24.6444 | 7803.0857 | 71659.5535 | 83081.9422 | 27284.8855 | 98944.439 | 110366.8277 | ВКВ.110.300.2250.2ТГ.24
ВКВ. | 110 | . | 300 | . | 2300 | . | 2 | ТГ.24V | 110 | 300 | 2300 | 25.1127 | 8008.43 | 72485.0999 | 84130.7322 | 27765.2908 | 100250.3907 | 111896.023 | ВКВ.110.300.2300.2ТГ.24
ВКВ. | 110 | . | 300 | . | 2350 | . | 2 | ТГ.24V | 110 | 300 | 2350 | 25.5981 | 8213.7744 | 73310.5982 | 85179.4744 | 28476.2777 | 101786.8759 | 113655.7521 | ВКВ.110.300.2350.2ТГ.24
ВКВ. | 110 | . | 300 | . | 2400 | . | 2 | ТГ.24V | 110 | 300 | 2400 | 26.0663 | 8419.1188 | 74136.0483 | 86228.1688 | 28956.6829 | 103092.7312 | 115184.8517 | ВКВ.110.300.2400.2ТГ.24
ВКВ. | 110 | . | 300 | . | 2450 | . | 2 | ТГ.24V | 110 | 300 | 2450 | 27.2758 | 8624.4631 | 75511.4517 | 87979.7318 | 29667.67 | 105179.1217 | 117647.4018 | ВКВ.110.300.2450.2ТГ.24
ВКВ. | 110 | . | 300 | . | 2500 | . | 2 | ТГ.24V | 110 | 300 | 2500 | 27.7611 | 8829.8075 | 76336.8056 | 89028.331 | 30148.0752 | 106484.8807 | 119176.4061 | ВКВ.110.300.2500.2ТГ.24
ВКВ. | 110 | . | 300 | . | 2550 | . | 2 | ТГ.24V | 110 | 300 | 2550 | 28.2464 | 9035.1518 | 80456.4473 | 93342.7894 | 30859.0622 | 111315.5095 | 124201.8516 | ВКВ.110.300.2550.2ТГ.24
ВКВ. | 110 | . | 300 | . | 2600 | . | 2 | ТГ.24V | 110 | 300 | 2600 | 28.7147 | 9240.4962 | 81552.3087 | 94659.5616 | 31339.4674 | 112891.7761 | 125999.029 | ВКВ.110.300.2600.2ТГ.24
ВКВ. | 110 | . | 300 | . | 2650 | . | 2 | ТГ.24V | 110 | 300 | 2650 | 29.307 | 9445.8406 | 82217.5501 | 95549.4299 | 32050.4544 | 114268.0045 | 127599.8843 | ВКВ.110.300.2650.2ТГ.24
ВКВ. | 110 | . | 300 | . | 2700 | . | 2 | ТГ.24V | 110 | 300 | 2700 | 29.8146 | 9651.1849 | 82918.123 | 96474.3247 | 32530.8597 | 115448.9826 | 129005.1844 | ВКВ.110.300.2700.2ТГ.24
ВКВ. | 110 | . | 300 | . | 2750 | . | 2 | ТГ.24V | 110 | 300 | 2750 | 30.2828 | 9856.5293 | 83665.0224 | 97445.1464 | 33011.2648 | 116676.2872 | 130456.4112 | ВКВ.110.300.2750.2ТГ.24
ВКВ. | 110 | . | 300 | . | 2800 | . | 2 | ТГ.24V | 110 | 300 | 2800 | 30.7682 | 10061.8736 | 84329.0296 | 98333.791 | 33722.2518 | 118051.2813 | 132056.0428 | ВКВ.110.300.2800.2ТГ.24
ВКВ. | 110 | . | 300 | . | 2850 | . | 2 | ТГ.24V | 110 | 300 | 2850 | 31.2365 | 10267.218 | 84992.9886 | 99222.3879 | 34202.6571 | 119195.6457 | 133425.045 | ВКВ.110.300.2850.2ТГ.24
ВКВ. | 110 | . | 300 | . | 2900 | . | 2 | ТГ.24V | 110 | 300 | 2900 | 31.8978 | 10472.5624 | 85656.8995 | 100110.9373 | 34913.644 | 120570.5435 | 135024.5813 | ВКВ.110.300.2900.2ТГ.24
ВКВ. | 110 | . | 300 | . | 2950 | . | 2 | ТГ.24V | 110 | 300 | 2950 | 32.3661 | 10677.9067 | 86320.7624 | 100999.4389 | 35394.0493 | 121714.8117 | 136393.4883 | ВКВ.110.300.2950.2ТГ.24
ВКВ. | 110 | . | 300 | . | 3000 | . | 2 | ТГ.24V | 110 | 300 | 3000 | 32.8514 | 10883.2511 | 88701.414 | 103589.9139 | 36105.0363 | 124806.4502 | 139694.9502 | ВКВ.110.300.3000.2ТГ.24
Ширина конвектора 360 мм
Теплообменник 50х200 мм
ВКВ. | 110 | . | 360 | . | 700 | . | 4 | ТГ.24V | 110 | 360 | 700 | 10.0797 | 1925.347 | 29883.2759 | 34849.5628 | 10542.1439 | 40425.4199 | 45391.7068 | ВКВ.110.360.700.4ТГ.24
ВКВ. | 110 | . | 360 | . | 750 | . | 4 | ТГ.24V | 110 | 360 | 750 | 10.6915 | 2200.3965 | 31702.6007 | 36916.4197 | 11095.741 | 42798.3417 | 48012.1607 | ВКВ.110.360.750.4ТГ.24
ВКВ. | 110 | . | 360 | . | 800 | . | 4 | ТГ.24V | 110 | 360 | 800 | 11.3032 | 2475.4461 | 33522.5302 | 38983.8763 | 11649.3382 | 45171.8684 | 50633.2145 | ВКВ.110.360.800.4ТГ.24
ВКВ. | 110 | . | 360 | . | 850 | . | 4 | ТГ.24V | 110 | 360 | 850 | 11.9321 | 2750.4957 | 35342.4597 | 41051.3328 | 12433.5171 | 47775.9768 | 53484.8499 | ВКВ.110.360.850.4ТГ.24
ВКВ. | 110 | . | 360 | . | 900 | . | 4 | ТГ.24V | 110 | 360 | 900 | 12.5819 | 3025.5452 | 37162.3892 | 43118.7893 | 12987.1143 | 50149.5035 | 56105.9036 | ВКВ.110.360.900.4ТГ.24
ВКВ. | 110 | . | 360 | . | 950 | . | 4 | ТГ.24V | 110 | 360 | 950 | 13.2797 | 3300.5948 | 38982.3187 | 45186.246 | 13771.2932 | 52753.6119 | 58957.5391 | ВКВ.110.360.950.4ТГ.24
ВКВ. | 110 | . | 360 | . | 1000 | . | 4 | ТГ.24V | 110 | 360 | 1000 | 13.8915 | 3575.6444 | 40707.1162 | 47159.3913 | 14324.8903 | 55032.0065 | 61484.2816 | ВКВ.110.360.1000.4ТГ.24
ВКВ. | 110 | . | 360 | . | 1050 | . | 4 | ТГ.24V | 110 | 360 | 1050 | 14.5203 | 3850.6939 | 42752.9844 | 49450.8368 | 15109.0692 | 57862.0537 | 64559.906 | ВКВ.110.360.1050.4ТГ.24
ВКВ. | 110 | . | 360 | . | 1100 | . | 4 | ТГ.24V | 110 | 360 | 1100 | 15.1321 | 4125.7435 | 44572.9139 | 51518.2934 | 15662.6664 | 60235.5803 | 67180.9598 | ВКВ.110.360.1100.4ТГ.24
ВКВ. | 110 | . | 360 | . | 1150 | . | 4 | ТГ.24V | 110 | 360 | 1150 | 15.7439 | 4400.7931 | 45637.501 | 52836.9258 | 16216.2635 | 61853.7645 | 69053.1893 | ВКВ.110.360.1150.4ТГ.24
ВКВ. | 110 | . | 360 | . | 1200 | . | 4 | ТГ.24V | 110 | 360 | 1200 | 16.6272 | 4675.8426 | 46761.4721 | 54214.4297 | 17000.4426 | 63761.9146 | 71214.8722 | ВКВ.110.360.1200.4ТГ.24
ВКВ. | 110 | . | 360 | . | 1250 | . | 4 | ТГ.24V | 110 | 360 | 1250 | 17.239 | 4950.8922 | 47825.5781 | 55532.5852 | 17554.0397 | 65379.6178 | 73086.6249 | ВКВ.110.360.1250.4ТГ.24
ВКВ. | 110 | . | 360 | . | 1300 | . | 4 | ТГ.24V | 110 | 360 | 1300 | 17.9298 | 5225.9418 | 51342.0676 | 59281.9611 | 18338.2186 | 69680.2862 | 77620.1797 | ВКВ.110.360.1300.4ТГ.24
ВКВ. | 110 | . | 360 | . | 1350 | . | 4 | ТГ.24V | 110 | 360 | 1350 | 18.5416 | 5500.9913 | 52655.87 | 60847.6582 | 18891.8158 | 71547.6858 | 79739.474 | ВКВ.110.360.1350.4ТГ.24
ВКВ. | 110 | . | 360 | . | 1400 | . | 4 | ТГ.24V | 110 | 360 | 1400 | 19.1705 | 5776.0409 | 54296.689 | 62737.5498 | 19675.9947 | 73972.6837 | 82413.5445 | ВКВ.110.360.1400.4ТГ.24
ВКВ. | 110 | . | 360 | . | 1450 | . | 4 | ТГ.24V | 110 | 360 | 1450 | 19.7823 | 6051.0905 | 55610.4915 | 64303.247 | 20229.5918 | 75840.0833 | 84532.8388 | ВКВ.110.360.1450.4ТГ.24
ВКВ. | 110 | . | 360 | . | 1500 | . | 4 | ТГ.24V | 110 | 360 | 1500 | 21.0573 | 6326.1401 | 57513.7862 | 66652.9296 | 21013.7708 | 78527.5569 | 87666.7004 | ВКВ.110.360.1500.4ТГ.24
ВКВ. | 110 | . | 360 | . | 1550 | . | 4 | ТГ.24V | 110 | 360 | 1550 | 21.7381 | 6601.1896 | 58827.5886 | 68218.6267 | 21567.3679 | 80394.9565 | 89785.9946 | ВКВ.110.360.1550.4ТГ.24
ВКВ. | 110 | . | 360 | . | 1600 | . | 4 | ТГ.24V | 110 | 360 | 1600 | 22.3499 | 6876.2392 | 62087.4324 | 71713.5716 | 22120.965 | 84208.3974 | 93834.5367 | ВКВ.110.360.1600.4ТГ.24
ВКВ. | 110 | . | 360 | . | 1650 | . | 4 | ТГ.24V | 110 | 360 | 1650 | 23.0167 | 7151.2888 | 65599.5363 | 75458.5998 | 22905.144 | 88504.6803 | 98363.7438 | ВКВ.110.360.1650.4ТГ.24
ВКВ. | 110 | . | 360 | . | 1700 | . | 4 | ТГ.24V | 110 | 360 | 1700 | 23.6285 | 7426.3383 | 66708.1913 | 76820.9199 | 23458.7411 | 90166.9324 | 100279.661 | ВКВ.110.360.1700.4ТГ.24
ВКВ. | 110 | . | 360 | . | 1750 | . | 4 | ТГ.24V | 110 | 360 | 1750 | 24.2573 | 7701.3879 | 67740.6924 | 78107.7433 | 24242.92 | 91983.6125 | 102350.6633 | ВКВ.110.360.1750.4ТГ.24
ВКВ. | 110 | . | 360 | . | 1800 | . | 4 | ТГ.24V | 110 | 360 | 1800 | 24.9381 | 7976.4375 | 68850.0441 | 79470.7539 | 24796.5172 | 93646.5612 | 104267.271 | ВКВ.110.360.1800.4ТГ.24
ВКВ. | 110 | . | 360 | . | 1850 | . | 4 | ТГ.24V | 110 | 360 | 1850 | 25.629 | 8251.487 | 69959.3475 | 80833.7168 | 25580.6962 | 95540.0437 | 106414.413 | ВКВ.110.360.1850.4ТГ.24
ВКВ. | 110 | . | 360 | . | 1900 | . | 4 | ТГ.24V | 110 | 360 | 1900 | 26.2408 | 8526.5366 | 71243.7054 | 82370.2234 | 26134.2934 | 97377.9987 | 108504.5168 | ВКВ.110.360.1900.4ТГ.24
ВКВ. | 110 | . | 360 | . | 1950 | . | 4 | ТГ.24V | 110 | 360 | 1950 | 27.045 | 8801.5862 | 72711.5095 | 84088.5934 | 26687.8905 | 99399.4 | 110776.4839 | ВКВ.110.360.1950.4ТГ.24
ВКВ. | 110 | . | 360 | . | 2000 | . | 4 | ТГ.24V | 110 | 360 | 2000 | 27.7654 | 9076.6357 | 74027.0949 | 85857.5068 | 27472.0694 | 101499.1643 | 113329.5762 | ВКВ.110.360.2000.4ТГ.24
ВКВ. | 110 | . | 360 | . | 2050 | . | 4 | ТГ.24V | 110 | 360 | 2050 | 28.3772 | 9351.6853 | 77280.3686 | 89345.9382 | 28025.6666 | 105306.0352 | 117371.6048 | ВКВ.110.360.2050.4ТГ.24
ВКВ. | 110 | . | 360 | . | 2100 | . | 4 | ТГ.24V | 110 | 360 | 2100 | 29.0061 | 9626.7349 | 78451.6019 | 90770.2966 | 28809.8455 | 107261.4474 | 119580.1421 | ВКВ.110.360.2100.4ТГ.24
ВКВ. | 110 | . | 360 | . | 2150 | . | 4 | ТГ.24V | 110 | 360 | 2150 | 29.7418 | 9901.7844 | 79770.4527 | 92340.9985 | 29363.4426 | 109133.8953 | 121704.4411 | ВКВ.110.360.2150.4ТГ.24
ВКВ. | 110 | . | 360 | . | 2200 | . | 4 | ТГ.24V | 110 | 360 | 2200 | 30.3707 | 10176.834 | 81089.2552 | 93911.6525 | 30147.6215 | 111236.8768 | 124059.2741 | ВКВ.110.360.2200.4ТГ.24
ВКВ. | 110 | . | 360 | . | 2250 | . | 4 | ТГ.24V | 110 | 360 | 2250 | 30.9825 | 10451.8836 | 82727.6688 | 95799.1597 | 30701.2187 | 113428.8875 | 126500.3784 | ВКВ.110.360.2250.4ТГ.24
ВКВ. | 110 | . | 360 | . | 2300 | . | 4 | ТГ.24V | 110 | 360 | 2300 | 31.5943 | 10726.9331 | 83803.5659 | 97129.0045 | 31254.8158 | 115058.3817 | 128383.8203 | ВКВ.110.360.2300.4ТГ.24
ВКВ. | 110 | . | 360 | . | 2350 | . | 4 | ТГ.24V | 110 | 360 | 2350 | 32.2231 | 11001.9827 | 84879.4149 | 98458.8016 | 32038.9947 | 116918.4097 | 130497.7964 | ВКВ.110.360.2350.4ТГ.24
ВКВ. | 110 | . | 360 | . | 2400 | . | 4 | ТГ.24V | 110 | 360 | 2400 | 32.8349 | 11277.0323 | 85955.2158 | 99788.551 | 32592.5919 | 118547.8077 | 132381.1429 | ВКВ.110.360.2400.4ТГ.24
ВКВ. | 110 | . | 360 | . | 2450 | . | 4 | ТГ.24V | 110 | 360 | 2450 | 34.2239 | 11552.0818 | 87620.461 | 101902.2384 | 33376.7708 | 120997.2318 | 135279.0093 | ВКВ.110.360.2450.4ТГ.24
ВКВ. | 110 | . | 360 | . | 2500 | . | 4 | ТГ.24V | 110 | 360 | 2500 | 34.8527 | 11827.1314 | 88696.1658 | 103231.8926 | 33930.3679 | 122626.5337 | 137162.2605 | ВКВ.110.360.2500.4ТГ.24
ВКВ. | 110 | . | 360 | . | 2550 | . | 4 | ТГ.24V | 110 | 360 | 2550 | 35.4816 | 12102.181 | 93066.1582 | 107827.4059 | 34714.547 | 127780.7052 | 142541.953 | ВКВ.110.360.2550.4ТГ.24
ВКВ. | 110 | . | 360 | . | 2600 | . | 4 | ТГ.24V | 110 | 360 | 2600 | 36.0933 | 12377.2305 | 94412.3703 | 109425.2331 | 35268.1442 | 129680.5144 | 144693.3772 | ВКВ.110.360.2600.4ТГ.24
ВКВ. | 110 | . | 360 | . | 2650 | . | 4 | ТГ.24V | 110 | 360 | 2650 | 36.8292 | 12652.2801 | 95327.9624 | 110596.1564 | 36052.3231 | 131380.2855 | 146648.4794 | ВКВ.110.360.2650.4ТГ.24
ВКВ. | 110 | . | 360 | . | 2700 | . | 4 | ТГ.24V | 110 | 360 | 2700 | 37.5195 | 12927.3297 | 96303.1312 | 111826.142 | 36605.9202 | 132909.0514 | 148432.0623 | ВКВ.110.360.2700.4ТГ.24
ВКВ. | 110 | . | 360 | . | 2750 | . | 4 | ТГ.24V | 110 | 360 | 2750 | 38.1313 | 13202.3792 | 97300.3813 | 113078.0187 | 37159.5174 | 134459.8987 | 150237.536 | ВКВ.110.360.2750.4ТГ.24
ВКВ. | 110 | . | 360 | . | 2800 | . | 4 | ТГ.24V | 110 | 360 | 2800 | 38.7601 | 13477.4288 | 98214.7392 | 114247.7182 | 37943.6963 | 136158.4355 | 152191.4145 | ВКВ.110.360.2800.4ТГ.24
ВКВ. | 110 | . | 360 | . | 2850 | . | 4 | ТГ.24V | 110 | 360 | 2850 | 39.3719 | 13752.4784 | 99129.049 | 115417.3702 | 38497.2934 | 137626.3424 | 153914.6637 | ВКВ.110.360.2850.4ТГ.24
ВКВ. | 110 | . | 360 | . | 2900 | . | 4 | ТГ.24V | 110 | 360 | 2900 | 40.1767 | 14027.5279 | 100043.3107 | 116586.9745 | 39281.4723 | 139324.783 | 155868.4468 | ВКВ.110.360.2900.4ТГ.24
ВКВ. | 110 | . | 360 | . | 2950 | . | 4 | ТГ.24V | 110 | 360 | 2950 | 40.7885 | 14302.5775 | 100957.5243 | 117756.531 | 39835.0695 | 140792.5937 | 157591.6005 | ВКВ.110.360.2950.4ТГ.24
ВКВ. | 110 | . | 360 | . | 3000 | . | 4 | ТГ.24V | 110 | 360 | 3000 | 41.4173 | 14577.6271 | 103588.5266 | 120628.0611 | 40619.2484 | 144207.775 | 161247.3095 | ВКВ.110.360.3000.4ТГ.24
Ширина конвектора 400 мм
Теплообменник 50х200 мм
ВКВ. | 110 | . | 400 | . | 700 | . | 4 | ТГ.24V | 110 | 400 | 700 | 11.0876 | 2099.5884 | 28826.4145 | 33617.062 | 10567.3515 | 39393.7659 | 44184.4135 | ВКВ.110.400.700.4ТГ.24
ВКВ. | 110 | . | 400 | . | 750 | . | 4 | ТГ.24V | 110 | 400 | 750 | 11.7606 | 2399.5296 | 30570.0769 | 35597.6408 | 11130.3345 | 41700.4114 | 46727.9753 | ВКВ.110.400.750.4ТГ.24
ВКВ. | 110 | . | 400 | . | 800 | . | 4 | ТГ.24V | 110 | 400 | 800 | 12.4336 | 2699.4708 | 32313.2734 | 37577.6125 | 11693.3174 | 44006.5908 | 49270.9299 | ВКВ.110.400.800.4ТГ.24
ВКВ. | 110 | . | 400 | . | 850 | . | 4 | ТГ.24V | 110 | 400 | 850 | 13.1253 | 2999.412 | 34056.8513 | 39558.0599 | 12471.7974 | 46528.6487 | 52029.8573 | ВКВ.110.400.850.4ТГ.24
ВКВ. | 110 | . | 400 | . | 900 | . | 4 | ТГ.24V | 110 | 400 | 900 | 13.8401 | 3299.3532 | 35800.1515 | 41538.2117 | 13034.7803 | 48834.9318 | 54572.992 | ВКВ.110.400.900.4ТГ.24
ВКВ. | 110 | . | 400 | . | 950 | . | 4 | ТГ.24V | 110 | 400 | 950 | 14.6077 | 3599.2944 | 37543.2032 | 43518.0993 | 13813.2603 | 51356.4635 | 57331.3596 | ВКВ.110.400.950.4ТГ.24
ВКВ. | 110 | . | 400 | . | 1000 | . | 4 | ТГ.24V | 110 | 400 | 1000 | 15.2806 | 3899.2356 | 39204.8673 | 45419.0286 | 14376.2433 | 53581.1106 | 59795.2719 | ВКВ.110.400.1000.4ТГ.24
ВКВ. | 110 | . | 400 | . | 1050 | . | 4 | ТГ.24V | 110 | 400 | 1050 | 15.9723 | 4199.1768 | 41165.2056 | 47614.3102 | 15154.7232 | 56319.9288 | 62769.0334 | ВКВ.110.400.1050.4ТГ.24
ВКВ. | 110 | . | 400 | . | 1100 | . | 4 | ТГ.24V | 110 | 400 | 1100 | 16.6453 | 4499.118 | 42907.7552 | 49593.6685 | 15717.7062 | 58625.4614 | 65311.3747 | ВКВ.110.400.1100.4ТГ.24
ВКВ. | 110 | . | 400 | . | 1150 | . | 4 | ТГ.24V | 110 | 400 | 1150 | 17.3183 | 4799.0592 | 43923.1656 | 50852.1497 | 16280.6891 | 60203.8547 | 67132.8388 | ВКВ.110.400.1150.4ТГ.24
ВКВ. | 110 | . | 400 | . | 1200 | . | 4 | ТГ.24V | 110 | 400 | 1200 | 18.29 | 5099.0004 | 44995.8552 | 52167.4044 | 17059.1691 | 62055.0243 | 69226.5736 | ВКВ.110.400.1200.4ТГ.24
ВКВ. | 110 | . | 400 | . | 1250 | . | 4 | ТГ.24V | 110 | 400 | 1250 | 18.9629 | 5398.9416 | 46011.0548 | 53425.6546 | 17622.152 | 63633.2068 | 71047.8066 | ВКВ.110.400.1250.4ТГ.24
ВКВ. | 110 | . | 400 | . | 1300 | . | 4 | ТГ.24V | 110 | 400 | 1300 | 19.7228 | 5698.8828 | 49382.2903 | 57019.1102 | 18400.632 | 67782.9224 | 75419.7423 | ВКВ.110.400.1300.4ТГ.24
ВКВ. | 110 | . | 400 | . | 1350 | . | 4 | ТГ.24V | 110 | 400 | 1350 | 20.3958 | 5998.824 | 50637.4771 | 58515.2595 | 18963.6149 | 69601.092 | 77478.8744 | ВКВ.110.400.1350.4ТГ.24
ВКВ. | 110 | . | 400 | . | 1400 | . | 4 | ТГ.24V | 110 | 400 | 1400 | 21.0875 | 6298.7652 | 52207.1361 | 60323.159 | 19742.095 | 71949.231 | 80065.254 | ВКВ.110.400.1400.4ТГ.24
ВКВ. | 110 | . | 400 | . | 1450 | . | 4 | ТГ.24V | 110 | 400 | 1450 | 21.7605 | 6598.7064 | 53462.3536 | 61819.3229 | 20305.0778 | 73767.4315 | 82124.4008 | ВКВ.110.400.1450.4ТГ.24
ВКВ. | 110 | . | 400 | . | 1500 | . | 4 | ТГ.24V | 110 | 400 | 1500 | 23.163 | 6898.6476 | 55328.1646 | 64120.0051 | 21083.5579 | 76411.7225 | 85203.563 | ВКВ.110.400.1500.4ТГ.24
ВКВ. | 110 | . | 400 | . | 1550 | . | 4 | ТГ.24V | 110 | 400 | 1550 | 23.9119 | 7198.5888 | 56583.4752 | 65616.2708 | 21646.5408 | 78230.0159 | 87262.8115 | ВКВ.110.400.1550.4ТГ.24
ВКВ. | 110 | . | 400 | . | 1600 | . | 4 | ТГ.24V | 110 | 400 | 1600 | 24.5849 | 7498.53 | 59710.351 | 68967.9436 | 22209.5238 | 81919.8748 | 91177.4673 | ВКВ.110.400.1600.4ТГ.24
ВКВ. | 110 | . | 400 | . | 1650 | . | 4 | ТГ.24V | 110 | 400 | 1650 | 25.3184 | 7798.4712 | 63079.3081 | 72559.6025 | 22988.0038 | 86067.3119 | 95547.6062 | ВКВ.110.400.1650.4ТГ.24
ВКВ. | 110 | . | 400 | . | 1700 | . | 4 | ТГ.24V | 110 | 400 | 1700 | 25.9914 | 8098.4124 | 64136.9388 | 73859.8744 | 23550.9867 | 87687.9255 | 97410.8611 | ВКВ.110.400.1700.4ТГ.24
ВКВ. | 110 | . | 400 | . | 1750 | . | 4 | ТГ.24V | 110 | 400 | 1750 | 26.6831 | 8398.3536 | 65121.4571 | 75087.6594 | 24329.4667 | 89450.9238 | 99417.1262 | ВКВ.110.400.1750.4ТГ.24
ВКВ. | 110 | . | 400 | . | 1800 | . | 4 | ТГ.24V | 110 | 400 | 1800 | 27.432 | 8698.2948 | 66179.9536 | 76388.7791 | 24892.4496 | 91072.4032 | 101281.2286 | ВКВ.110.400.1800.4ТГ.24
ВКВ. | 110 | . | 400 | . | 1850 | . | 4 | ТГ.24V | 110 | 400 | 1850 | 28.1919 | 8998.236 | 67238.4884 | 77689.9316 | 25670.9296 | 92909.418 | 103360.8612 | ВКВ.110.400.1850.4ТГ.24
ВКВ. | 110 | . | 400 | . | 1900 | . | 4 | ТГ.24V | 110 | 400 | 1900 | 28.8648 | 9298.1772 | 68465.3298 | 79157.9338 | 26233.9125 | 94699.2423 | 105391.8463 | ВКВ.110.400.1900.4ТГ.24
ВКВ. | 110 | . | 400 | . | 1950 | . | 4 | ТГ.24V | 110 | 400 | 1950 | 29.7496 | 9598.1184 | 69868.4837 | 80800.7225 | 26796.8955 | 96665.3792 | 107597.618 | ВКВ.110.400.1950.4ТГ.24
ВКВ. | 110 | . | 400 | . | 2000 | . | 4 | ТГ.24V | 110 | 400 | 2000 | 30.542 | 9898.0596 | 71134.5211 | 82502.6651 | 27575.3754 | 98709.8965 | 110078.0405 | ВКВ.110.400.2000.4ТГ.24
ВКВ. | 110 | . | 400 | . | 2050 | . | 4 | ТГ.24V | 110 | 400 | 2050 | 31.215 | 10198.0008 | 74252.8309 | 85845.7196 | 28138.3584 | 102391.1894 | 113984.078 | ВКВ.110.400.2050.4ТГ.24
ВКВ. | 110 | . | 400 | . | 2100 | . | 4 | ТГ.24V | 110 | 400 | 2100 | 31.9067 | 10497.942 | 75371.1035 | 87206.0895 | 28916.8383 | 104287.9418 | 116122.9279 | ВКВ.110.400.2100.4ТГ.24
ВКВ. | 110 | . | 400 | . | 2150 | . | 4 | ТГ.24V | 110 | 400 | 2150 | 32.716 | 10797.8832 | 76631.2346 | 88707.0899 | 29479.8214 | 106111.0559 | 118186.9112 | ВКВ.110.400.2150.4ТГ.24
ВКВ. | 110 | . | 400 | . | 2200 | . | 4 | ТГ.24V | 110 | 400 | 2200 | 33.4077 | 11097.8244 | 77891.3424 | 90208.0635 | 30258.3012 | 108149.6436 | 120466.3648 | ВКВ.110.400.2200.4ТГ.24
ВКВ. | 110 | . | 400 | . | 2250 | . | 4 | ТГ.24V | 110 | 400 | 2250 | 34.0807 | 11397.7656 | 79458.4528 | 92013.3869 | 30821.2843 | 110279.7371 | 122834.6712 | ВКВ.110.400.2250.4ТГ.24
ВКВ. | 110 | . | 400 | . | 2300 | . | 4 | ТГ.24V | 110 | 400 | 2300 | 34.7537 | 11697.7068 | 80485.2906 | 93283.0968 | 31384.2672 | 111869.5577 | 124667.364 | ВКВ.110.400.2300.4ТГ.24
ВКВ. | 110 | . | 400 | . | 2350 | . | 4 | ТГ.24V | 110 | 400 | 2350 | 35.4454 | 11997.648 | 81509.3286 | 94549.5539 | 32162.7472 | 113672.0758 | 126712.301 | ВКВ.110.400.2350.4ТГ.24
ВКВ. | 110 | . | 400 | . | 2400 | . | 4 | ТГ.24V | 110 | 400 | 2400 | 36.1184 | 12297.5892 | 82572.6296 | 95861.5831 | 32725.7302 | 115298.3598 | 128587.3133 | ВКВ.110.400.2400.4ТГ.24
ВКВ. | 110 | . | 400 | . | 2450 | . | 4 | ТГ.24V | 110 | 400 | 2450 | 37.6463 | 12597.5304 | 84165.6977 | 97884.3628 | 33504.2101 | 117669.9078 | 131388.5728 | ВКВ.110.400.2450.4ТГ.24
ВКВ. | 110 | . | 400 | . | 2500 | . | 4 | ТГ.24V | 110 | 400 | 2500 | 38.338 | 12897.4716 | 85219.9602 | 99185.9986 | 34067.1931 | 119287.1533 | 133253.1917 | ВКВ.110.400.2500.4ТГ.24
ВКВ. | 110 | . | 400 | . | 2550 | . | 4 | ТГ.24V | 110 | 400 | 2550 | 39.0297 | 13197.4128 | 89411.0392 | 103592.5476 | 34845.673 | 124256.7122 | 138438.2206 | ВКВ.110.400.2550.4ТГ.24
ВКВ. | 110 | . | 400 | . | 2600 | . | 4 | ТГ.24V | 110 | 400 | 2600 | 39.7027 | 13497.354 | 90697.5364 | 105119.6896 | 35408.656 | 126106.1924 | 140528.3457 | ВКВ.110.400.2600.4ТГ.24
ВКВ. | 110 | . | 400 | . | 2650 | . | 4 | ТГ.24V | 110 | 400 | 2650 | 40.5121 | 13797.2952 | 91570.4005 | 106236.7648 | 36187.1359 | 127757.5364 | 142423.9007 | ВКВ.110.400.2650.4ТГ.24
ВКВ. | 110 | . | 400 | . | 2700 | . | 4 | ТГ.24V | 110 | 400 | 2700 | 41.2714 | 14097.2364 | 92500.5598 | 107410.6378 | 36750.1189 | 129250.6787 | 144160.7567 | ВКВ.110.400.2700.4ТГ.24
ВКВ. | 110 | . | 400 | . | 2750 | . | 4 | ТГ.24V | 110 | 400 | 2750 | 41.9444 | 14397.1776 | 93451.9874 | 108605.5926 | 37313.1018 | 130765.0892 | 145918.6944 | ВКВ.110.400.2750.4ТГ.24
ВКВ. | 110 | . | 400 | . | 2800 | . | 4 | ТГ.24V | 110 | 400 | 2800 | 42.6361 | 14697.1188 | 94323.8612 | 109721.6773 | 38091.5818 | 132415.443 | 147813.2592 | ВКВ.110.400.2800.4ТГ.24
ВКВ. | 110 | . | 400 | . | 2850 | . | 4 | ТГ.24V | 110 | 400 | 2850 | 43.3091 | 14997.06 | 95195.7517 | 110837.7758 | 38654.5647 | 133850.3164 | 149492.3405 | ВКВ.110.400.2850.4ТГ.24
ВКВ. | 110 | . | 400 | . | 2900 | . | 4 | ТГ.24V | 110 | 400 | 2900 | 44.1944 | 15297.0012 | 96067.656 | 111953.8856 | 39433.0447 | 135500.7008 | 151386.9303 | ВКВ.110.400.2900.4ТГ.24
ВКВ. | 110 | . | 400 | . | 2950 | . | 4 | ТГ.24V | 110 | 400 | 2950 | 44.8673 | 15596.9424 | 96939.5718 | 113070.0042 | 39996.0276 | 136935.5995 | 153066.0319 | ВКВ.110.400.2950.4ТГ.24
ВКВ. | 110 | . | 400 | . | 3000 | . | 4 | ТГ.24V | 110 | 400 | 3000 | 45.5591 | 15896.8836 | 99480.7585 | 115844.596 | 40774.5076 | 140255.2662 | 156619.1037 | ВКВ.110.400.3000.4ТГ.24

## 140 ВЕНТ 24В
Вернуться на главную страницу
Вернуться Калькулятор теплоотдач ВКВ
Артикул конвектора | [8 empty] | Размеры, мм и вес, кг |  |  |  | Теплоотдача при (95/85/20), Вт | Конвектор с вентилятором, с корпусом из оцинкованной стали (ОЦ 1мм), крашеный в черный цвет, без решетки и рамки. | Конвектор с вентилятором, с корпусом из нержавеющей стали(AISI 0,8мм), без решетки и рамки. | Стоимость Решетки и рамки в составе конвектора | Конвектор с вентилятором, с корпусом из оцинкованной стали (ОЦ 1мм), крашеный в черный цвет, с алюминиевой решеткой и рамкой (либо окантовкой). | Конвектор с вентилятором, с корпусом из нержавеющей стали(AISI 0,8мм), с алюминиевой решеткой и рамкой (либо окантовкой).
[9 empty] | Высота | Ширина | Длина | Вес изделия вместе с упаковкой, кг. |  | Цена руб. с НДС
24 Вольт DC
Ширина конвектора 160 мм
Теплообменник 50х100 мм
ВКВ. | 140 | . | 160 | . | 700 | . | 2 | ТГ.24V | 140 | 160 | 700 | 6.7823 | 748.1048 | 25817.1727 | 30304.3911 | 6717.5328 | 32534.7055 | 37021.9239 | ВКВ.140.160.700.2ТГ.24
ВКВ. | 140 | . | 160 | . | 750 | . | 2 | ТГ.24V | 140 | 160 | 750 | 7.184 | 854.9769 | 27362.9824 | 32096.144 | 7027.1568 | 34390.1392 | 39123.3009 | ВКВ.140.160.750.2ТГ.24
ВКВ. | 140 | . | 160 | . | 800 | . | 2 | ТГ.24V | 140 | 160 | 800 | 7.5856 | 961.849 | 28908.7921 | 33887.8969 | 7336.7809 | 36245.573 | 41224.6779 | ВКВ.140.160.800.2ТГ.24
ВКВ. | 140 | . | 160 | . | 850 | . | 2 | ТГ.24V | 140 | 160 | 850 | 8.0034 | 1068.7211 | 30454.6017 | 35679.6498 | 7876.9868 | 38331.5885 | 43556.6366 | ВКВ.140.160.850.2ТГ.24
ВКВ. | 140 | . | 160 | . | 900 | . | 2 | ТГ.24V | 140 | 160 | 900 | 8.5561 | 1175.5932 | 32000.4114 | 37471.4028 | 8186.6107 | 40187.0221 | 45658.0136 | ВКВ.140.160.900.2ТГ.24
ВКВ. | 140 | . | 160 | . | 950 | . | 2 | ТГ.24V | 140 | 160 | 950 | 8.9739 | 1282.4653 | 33546.221 | 39263.1557 | 8726.8166 | 42273.0376 | 47989.9723 | ВКВ.140.160.950.2ТГ.24
ВКВ. | 140 | . | 160 | . | 1000 | . | 2 | ТГ.24V | 140 | 160 | 1000 | 9.3756 | 1389.3374 | 34996.8985 | 40957.4537 | 9036.4407 | 44033.3392 | 49993.8944 | ВКВ.140.160.1000.2ТГ.24
ВКВ. | 140 | . | 160 | . | 1050 | . | 2 | ТГ.24V | 140 | 160 | 1050 | 9.7934 | 1496.2095 | 36768.6469 | 42980.662 | 9576.6465 | 46345.2935 | 52557.3085 | ВКВ.140.160.1050.2ТГ.24
ВКВ. | 140 | . | 160 | . | 1100 | . | 2 | ТГ.24V | 140 | 160 | 1100 | 10.195 | 1603.0816 | 38314.4566 | 44772.4149 | 9886.2705 | 48200.7271 | 54658.6853 | ВКВ.140.160.1100.2ТГ.24
ВКВ. | 140 | . | 160 | . | 1150 | . | 2 | ТГ.24V | 140 | 160 | 1150 | 10.5966 | 1709.9538 | 39104.9237 | 45790.3828 | 10195.8946 | 49300.8182 | 55986.2774 | ВКВ.140.160.1150.2ТГ.24
ВКВ. | 140 | . | 160 | . | 1200 | . | 2 | ТГ.24V | 140 | 160 | 1200 | 11.0518 | 1816.8259 | 39930.5298 | 46844.3477 | 10736.1004 | 50666.6303 | 57580.4481 | ВКВ.140.160.1200.2ТГ.24
ВКВ. | 140 | . | 160 | . | 1250 | . | 2 | ТГ.24V | 140 | 160 | 1250 | 12.2723 | 1923.698 | 40720.516 | 47861.8227 | 11045.7245 | 51766.2405 | 58907.5472 | ВКВ.140.160.1250.2ТГ.24
ВКВ. | 140 | . | 160 | . | 1300 | . | 2 | ТГ.24V | 140 | 160 | 1300 | 12.6901 | 2030.5701 | 43962.8857 | 51391.559 | 11585.9302 | 55548.8159 | 62977.4892 | ВКВ.140.160.1300.2ТГ.24
ВКВ. | 140 | . | 160 | . | 1350 | . | 2 | ТГ.24V | 140 | 160 | 1350 | 13.0917 | 2137.4422 | 45002.5681 | 52664.8272 | 11895.5543 | 56898.1224 | 64560.3815 | ВКВ.140.160.1350.2ТГ.24
ВКВ. | 140 | . | 160 | . | 1400 | . | 2 | ТГ.24V | 140 | 160 | 1400 | 13.5096 | 2244.3143 | 46369.2673 | 54273.0963 | 12435.7602 | 58805.0275 | 66708.8565 | ВКВ.140.160.1400.2ТГ.24
ВКВ. | 140 | . | 160 | . | 1450 | . | 2 | ТГ.24V | 140 | 160 | 1450 | 13.9112 | 2351.1864 | 47408.9497 | 55546.3644 | 12745.3843 | 60154.334 | 68291.7487 | ВКВ.140.160.1450.2ТГ.24
ВКВ. | 140 | . | 160 | . | 1500 | . | 2 | ТГ.24V | 140 | 160 | 1500 | 14.1671 | 2458.0585 | 48852.6716 | 57303.6514 | 13285.59 | 62138.2616 | 70589.2413 | ВКВ.140.160.1500.2ТГ.24
ВКВ. | 140 | . | 160 | . | 1550 | . | 2 | ТГ.24V | 140 | 160 | 1550 | 14.5688 | 2564.9306 | 49892.3542 | 58576.9195 | 13595.2141 | 63487.5682 | 72172.1336 | ВКВ.140.160.1550.2ТГ.24
ВКВ. | 140 | . | 160 | . | 1600 | . | 2 | ТГ.24V | 140 | 160 | 1600 | 14.9704 | 2671.8027 | 52878.0781 | 61843.7437 | 13904.8381 | 66782.9162 | 75748.5819 | ВКВ.140.160.1600.2ТГ.24
ВКВ. | 140 | . | 160 | . | 1650 | . | 2 | ТГ.24V | 140 | 160 | 1650 | 15.3882 | 2778.6748 | 56116.0621 | 65368.9873 | 14445.044 | 70561.1061 | 79814.0313 | ВКВ.140.160.1650.2ТГ.24
ВКВ. | 140 | . | 160 | . | 1700 | . | 2 | ТГ.24V | 140 | 160 | 1700 | 16.6087 | 2885.547 | 56950.5972 | 66432.0991 | 14754.6679 | 71705.2651 | 81186.7671 | ВКВ.140.160.1700.2ТГ.24
ВКВ. | 140 | . | 160 | . | 1750 | . | 2 | ТГ.24V | 140 | 160 | 1750 | 17.0266 | 2992.4191 | 57708.9786 | 67417.1978 | 15294.8738 | 73003.8524 | 82712.0716 | ВКВ.140.160.1750.2ТГ.24
ВКВ. | 140 | . | 160 | . | 1800 | . | 2 | ТГ.24V | 140 | 160 | 1800 | 17.4282 | 3099.2912 | 58544.2103 | 68481.0232 | 15604.4979 | 74148.7082 | 84085.5211 | ВКВ.140.160.1800.2ТГ.24
ВКВ. | 140 | . | 160 | . | 1850 | . | 2 | ТГ.24V | 140 | 160 | 1850 | 17.846 | 3206.1633 | 59379.3939 | 69544.7994 | 16144.7038 | 75524.0976 | 85689.5032 | ВКВ.140.160.1850.2ТГ.24
ВКВ. | 140 | . | 160 | . | 1900 | . | 2 | ТГ.24V | 140 | 160 | 1900 | 18.2477 | 3313.0354 | 60389.6318 | 70787.9041 | 16454.3277 | 76843.9595 | 87242.2318 | ВКВ.140.160.1900.2ТГ.24
ВКВ. | 140 | . | 160 | . | 1950 | . | 2 | ТГ.24V | 140 | 160 | 1950 | 18.6866 | 3419.9075 | 61559.071 | 72194.097 | 16763.9518 | 78323.0228 | 88958.0488 | ВКВ.140.160.1950.2ТГ.24
ВКВ. | 140 | . | 160 | . | 2000 | . | 2 | ТГ.24V | 140 | 160 | 2000 | 19.1914 | 3526.7796 | 62600.5366 | 73677.3554 | 17304.1576 | 79904.6942 | 90981.513 | ВКВ.140.160.2000.2ТГ.24
ВКВ. | 140 | . | 160 | . | 2050 | . | 2 | ТГ.24V | 140 | 160 | 2050 | 20.4119 | 3633.6517 | 65579.6904 | 76937.4492 | 17613.7817 | 83193.4721 | 94551.2309 | ВКВ.140.160.2050.2ТГ.24
ВКВ. | 140 | . | 160 | . | 2100 | . | 2 | ТГ.24V | 140 | 160 | 2100 | 20.8297 | 3740.5238 | 66476.8038 | 78064.6672 | 18153.9876 | 84630.7913 | 96218.6548 | ВКВ.140.160.2100.2ТГ.24
ВКВ. | 140 | . | 160 | . | 2150 | . | 2 | ТГ.24V | 140 | 160 | 2150 | 21.2314 | 3847.3959 | 67521.5346 | 79343.107 | 18463.6115 | 85985.1462 | 97806.7185 | ВКВ.140.160.2150.2ТГ.24
ВКВ. | 140 | . | 160 | . | 2200 | . | 2 | ТГ.24V | 140 | 160 | 2200 | 21.6492 | 3954.2681 | 68566.2173 | 80621.4973 | 19003.8174 | 87570.0347 | 99625.3147 | ВКВ.140.160.2200.2ТГ.24
ВКВ. | 140 | . | 160 | . | 2250 | . | 2 | ТГ.24V | 140 | 160 | 2250 | 22.0508 | 4061.1402 | 69930.5111 | 82227.3024 | 19313.4415 | 89243.9526 | 101540.7439 | ВКВ.140.160.2250.2ТГ.24
ВКВ. | 140 | . | 160 | . | 2300 | . | 2 | ТГ.24V | 140 | 160 | 2300 | 22.4525 | 4168.0123 | 70732.2883 | 83256.8567 | 19623.0654 | 90355.3537 | 102879.9221 | ВКВ.140.160.2300.2ТГ.24
ВКВ. | 140 | . | 160 | . | 2350 | . | 2 | ТГ.24V | 140 | 160 | 2350 | 22.8703 | 4274.8844 | 71534.0175 | 84286.3616 | 20163.2713 | 91697.2887 | 104449.6328 | ВКВ.140.160.2350.2ТГ.24
ВКВ. | 140 | . | 160 | . | 2400 | . | 2 | ТГ.24V | 140 | 160 | 2400 | 23.2719 | 4381.7565 | 72335.6984 | 85315.8171 | 20472.8954 | 92808.5938 | 105788.7124 | ВКВ.140.160.2400.2ТГ.24
ВКВ. | 140 | . | 160 | . | 2450 | . | 2 | ТГ.24V | 140 | 160 | 2450 | 24.3467 | 4488.6286 | 73541.3708 | 86829.2421 | 21013.1012 | 94554.472 | 107842.3434 | ВКВ.140.160.2450.2ТГ.24
ВКВ. | 140 | . | 160 | . | 2500 | . | 2 | ТГ.24V | 140 | 160 | 2500 | 24.7484 | 4595.5007 | 74342.9555 | 87858.5991 | 21322.7253 | 95665.6808 | 109181.3244 | ВКВ.140.160.2500.2ТГ.24
ВКВ. | 140 | . | 160 | . | 2550 | . | 2 | ТГ.24V | 140 | 160 | 2550 | 25.1662 | 4702.3728 | 78438.8281 | 92262.6775 | 21862.931 | 100301.7592 | 114125.6086 | ВКВ.140.160.2550.2ТГ.24
ВКВ. | 140 | . | 160 | . | 2600 | . | 2 | ТГ.24V | 140 | 160 | 2600 | 25.5678 | 4809.2449 | 79510.9204 | 93569.1466 | 22172.5551 | 101683.4755 | 115741.7017 | ВКВ.140.160.2600.2ТГ.24
ВКВ. | 140 | . | 160 | . | 2650 | . | 2 | ТГ.24V | 140 | 160 | 2650 | 25.9857 | 4916.117 | 80152.3927 | 94434.482 | 22712.761 | 102865.1536 | 117147.2429 | ВКВ.140.160.2650.2ТГ.24
ВКВ. | 140 | . | 160 | . | 2700 | . | 2 | ТГ.24V | 140 | 160 | 2700 | 26.4246 | 5022.9891 | 80829.1964 | 95336.0112 | 23022.3851 | 103851.5815 | 118358.3962 | ВКВ.140.160.2700.2ТГ.24
ВКВ. | 140 | . | 160 | . | 2750 | . | 2 | ТГ.24V | 140 | 160 | 2750 | 26.8262 | 5129.8613 | 81552.3267 | 96284.9981 | 23332.009 | 104884.3357 | 119617.0071 | ВКВ.140.160.2750.2ТГ.24
ВКВ. | 140 | . | 160 | . | 2800 | . | 2 | ТГ.24V | 140 | 160 | 2800 | 27.244 | 5236.7334 | 82192.5647 | 97149.0689 | 23872.2149 | 106064.7796 | 121021.2838 | ВКВ.140.160.2800.2ТГ.24
ВКВ. | 140 | . | 160 | . | 2850 | . | 2 | ТГ.24V | 140 | 160 | 2850 | 28.4646 | 5343.6055 | 82832.7546 | 98013.0903 | 24181.8389 | 107014.5936 | 122194.9293 | ВКВ.140.160.2850.2ТГ.24
ВКВ. | 140 | . | 160 | . | 2900 | . | 2 | ТГ.24V | 140 | 160 | 2900 | 28.8824 | 5450.4776 | 83472.8964 | 98877.0626 | 24722.0448 | 108194.9412 | 123599.1074 | ВКВ.140.160.2900.2ТГ.24
ВКВ. | 140 | . | 160 | . | 2950 | . | 2 | ТГ.24V | 140 | 160 | 2950 | 29.284 | 5557.3497 | 84112.9901 | 99740.9854 | 25031.6687 | 109144.6589 | 124772.6542 | ВКВ.140.160.2950.2ТГ.24
ВКВ. | 140 | . | 160 | . | 3000 | . | 2 | ТГ.24V | 140 | 160 | 3000 | 29.7019 | 5664.2218 | 86469.8724 | 102363.6143 | 25571.8746 | 112041.747 | 127935.4889 | ВКВ.140.160.3000.2ТГ.24
Ширина конвектора 200 мм
Теплообменник 50х100 мм
ВКВ. | 140 | . | 200 | . | 700 | . | 2 | ТГ.24V | 140 | 200 | 700 | 7.336 | 885.1436 | 26212.0656 | 30767.9194 | 7482.455 | 33694.5207 | 38250.3745 | ВКВ.140.200.700.2ТГ.24
ВКВ. | 140 | . | 200 | . | 750 | . | 2 | ТГ.24V | 140 | 200 | 750 | 7.7639 | 1011.5927 | 27772.7936 | 32576.8431 | 7840.8737 | 35613.6673 | 40417.7168 | ВКВ.140.200.750.2ТГ.24
ВКВ. | 140 | . | 200 | . | 800 | . | 2 | ТГ.24V | 140 | 200 | 800 | 8.1918 | 1138.0418 | 29334.1264 | 34386.4889 | 8199.2923 | 37533.4188 | 42585.7812 | ВКВ.140.200.800.2ТГ.24
ВКВ. | 140 | . | 200 | . | 850 | . | 2 | ТГ.24V | 140 | 200 | 850 | 8.6359 | 1264.4908 | 30895.4593 | 36196.1447 | 8788.2927 | 39683.7521 | 44984.4375 | ВКВ.140.200.850.2ТГ.24
ВКВ. | 140 | . | 200 | . | 900 | . | 2 | ТГ.24V | 140 | 200 | 900 | 9.2149 | 1390.9399 | 32456.7921 | 38005.8094 | 9146.7115 | 41603.5037 | 47152.5209 | ВКВ.140.200.900.2ТГ.24
ВКВ. | 140 | . | 200 | . | 950 | . | 2 | ТГ.24V | 140 | 200 | 950 | 9.659 | 1517.389 | 34018.1251 | 39815.4814 | 9735.7119 | 43753.837 | 49551.1934 | ВКВ.140.200.950.2ТГ.24
ВКВ. | 140 | . | 200 | . | 1000 | . | 2 | ТГ.24V | 140 | 200 | 1000 | 10.0869 | 1643.8381 | 35484.3258 | 41527.8979 | 10094.1306 | 45578.4564 | 51622.0285 | ВКВ.140.200.1000.2ТГ.24
ВКВ. | 140 | . | 200 | . | 1050 | . | 2 | ТГ.24V | 140 | 200 | 1050 | 10.5309 | 1770.2872 | 37271.5973 | 43568.5851 | 10683.131 | 47954.7283 | 54251.7161 | ВКВ.140.200.1050.2ТГ.24
ВКВ. | 140 | . | 200 | . | 1100 | . | 2 | ТГ.24V | 140 | 200 | 1100 | 10.9588 | 1896.7363 | 38832.9301 | 45378.2779 | 11041.5498 | 49874.4799 | 56419.8277 | ВКВ.140.200.1100.2ТГ.24
ВКВ. | 140 | . | 200 | . | 1150 | . | 2 | ТГ.24V | 140 | 200 | 1150 | 11.3867 | 2023.1853 | 39638.9205 | 46415.6728 | 11399.9684 | 51038.8889 | 57815.6412 | ВКВ.140.200.1150.2ТГ.24
ВКВ. | 140 | . | 200 | . | 1200 | . | 2 | ТГ.24V | 140 | 200 | 1200 | 11.8681 | 2149.6344 | 40480.0499 | 47489.0149 | 11988.9688 | 52469.0187 | 59477.9837 | ВКВ.140.200.1200.2ТГ.24
ВКВ. | 140 | . | 200 | . | 1250 | . | 2 | ТГ.24V | 140 | 200 | 1250 | 13.1149 | 2276.0835 | 41285.5592 | 48525.9597 | 12347.3875 | 53632.9466 | 60873.3471 | ВКВ.140.200.1250.2ТГ.24
ВКВ. | 140 | . | 200 | . | 1300 | . | 2 | ТГ.24V | 140 | 200 | 1300 | 13.559 | 2402.5326 | 44543.452 | 52070.2273 | 12936.3879 | 57479.8398 | 65006.6151 | ВКВ.140.200.1300.2ТГ.24
ВКВ. | 140 | . | 200 | . | 1350 | . | 2 | ТГ.24V | 140 | 200 | 1350 | 13.9869 | 2528.9817 | 45598.6578 | 53362.4087 | 13294.8067 | 58893.4644 | 66657.2153 | ВКВ.140.200.1350.2ТГ.24
ВКВ. | 140 | . | 200 | . | 1400 | . | 2 | ТГ.24V | 140 | 200 | 1400 | 14.431 | 2655.4308 | 46980.88 | 54988.961 | 13883.8071 | 60864.687 | 68872.7681 | ВКВ.140.200.1400.2ТГ.24
ВКВ. | 140 | . | 200 | . | 1450 | . | 2 | ТГ.24V | 140 | 200 | 1450 | 14.8589 | 2781.8798 | 48036.0857 | 56281.144 | 14242.2257 | 62278.3114 | 70523.3697 | ВКВ.140.200.1450.2ТГ.24
ВКВ. | 140 | . | 200 | . | 1500 | . | 2 | ТГ.24V | 140 | 200 | 1500 | 15.1643 | 2908.3289 | 49523.5139 | 58090.542 | 14831.2261 | 64354.74 | 72921.7681 | ВКВ.140.200.1500.2ТГ.24
ВКВ. | 140 | . | 200 | . | 1550 | . | 2 | ТГ.24V | 140 | 200 | 1550 | 15.5922 | 3034.778 | 50578.7196 | 59382.7578 | 15189.6449 | 65768.3645 | 74572.4027 | ВКВ.140.200.1550.2ТГ.24
ВКВ. | 140 | . | 200 | . | 1600 | . | 2 | ТГ.24V | 140 | 200 | 1600 | 16.0201 | 3161.2271 | 53579.9667 | 62664.6401 | 15548.0636 | 69128.0303 | 78212.7036 | ВКВ.140.200.1600.2ТГ.24
ВКВ. | 140 | . | 200 | . | 1650 | . | 2 | ТГ.24V | 140 | 200 | 1650 | 16.4642 | 3287.6762 | 56833.474 | 66204.6925 | 16137.064 | 72970.538 | 82341.7565 | ВКВ.140.200.1650.2ТГ.24
ВКВ. | 140 | . | 200 | . | 1700 | . | 2 | ТГ.24V | 140 | 200 | 1700 | 17.711 | 3414.1253 | 57683.5322 | 67287.0579 | 16495.4826 | 74179.0148 | 83782.5405 | ВКВ.140.200.1700.2ТГ.24
ВКВ. | 140 | . | 200 | . | 1750 | . | 2 | ТГ.24V | 140 | 200 | 1750 | 18.1551 | 3540.5743 | 58457.4368 | 68291.5671 | 17084.483 | 75541.9198 | 85376.0501 | ВКВ.140.200.1750.2ТГ.24
ВКВ. | 140 | . | 200 | . | 1800 | . | 2 | ТГ.24V | 140 | 200 | 1800 | 18.583 | 3667.0234 | 59308.1917 | 69374.6766 | 17442.9018 | 76751.0935 | 86817.5784 | ВКВ.140.200.1800.2ТГ.24
ВКВ. | 140 | . | 200 | . | 1850 | . | 2 | ТГ.24V | 140 | 200 | 1850 | 19.0271 | 3793.4725 | 60158.8984 | 70457.7507 | 18031.9022 | 78190.8007 | 88489.6529 | ВКВ.140.200.1850.2ТГ.24
ВКВ. | 140 | . | 200 | . | 1900 | . | 2 | ТГ.24V | 140 | 200 | 1900 | 19.455 | 3919.9216 | 61184.6596 | 71719.8249 | 18390.3209 | 79574.9804 | 90110.1458 | ВКВ.140.200.1900.2ТГ.24
ВКВ. | 140 | . | 200 | . | 1950 | . | 2 | ТГ.24V | 140 | 200 | 1950 | 19.9202 | 4046.3707 | 62369.6221 | 73144.68 | 18748.7395 | 81118.3616 | 91893.4195 | ВКВ.140.200.1950.2ТГ.24
ВКВ. | 140 | . | 200 | . | 2000 | . | 2 | ТГ.24V | 140 | 200 | 2000 | 20.4512 | 4172.8198 | 63426.6108 | 74649.5989 | 19337.7401 | 82764.3508 | 93987.339 | ВКВ.140.200.2000.2ТГ.24
ВКВ. | 140 | . | 200 | . | 2050 | . | 2 | ТГ.24V | 140 | 200 | 2050 | 21.698 | 4299.2688 | 66421.2877 | 77924.803 | 19696.1587 | 86117.4464 | 97620.9617 | ВКВ.140.200.2050.2ТГ.24
ВКВ. | 140 | . | 200 | . | 2100 | . | 2 | ТГ.24V | 140 | 200 | 2100 | 22.1421 | 4425.7179 | 67333.9244 | 79071.1963 | 20285.1591 | 87619.0836 | 99356.3554 | ВКВ.140.200.2100.2ТГ.24
ВКВ. | 140 | . | 200 | . | 2150 | . | 2 | ТГ.24V | 140 | 200 | 2150 | 22.57 | 4552.167 | 68394.1784 | 80368.5319 | 20643.5777 | 89037.7561 | 101012.1097 | ВКВ.140.200.2150.2ТГ.24
ВКВ. | 140 | . | 200 | . | 2200 | . | 2 | ТГ.24V | 140 | 200 | 2200 | 23.0141 | 4678.6161 | 69454.3843 | 81665.8214 | 21232.5782 | 90686.9625 | 102898.3996 | ВКВ.140.200.2200.2ТГ.24
ВКВ. | 140 | . | 200 | . | 2250 | . | 2 | ТГ.24V | 140 | 200 | 2250 | 23.442 | 4805.0652 | 70834.2013 | 83289.9003 | 21590.9969 | 92425.1982 | 104880.8972 | ВКВ.140.200.2250.2ТГ.24
ВКВ. | 140 | . | 200 | . | 2300 | . | 2 | ТГ.24V | 140 | 200 | 2300 | 23.8699 | 4931.5143 | 71651.5017 | 84338.8352 | 21949.4156 | 93600.9173 | 106288.2508 | ВКВ.140.200.2300.2ТГ.24
ВКВ. | 140 | . | 200 | . | 2350 | . | 2 | ТГ.24V | 140 | 200 | 2350 | 24.314 | 5057.9634 | 72468.754 | 85387.7333 | 22538.416 | 95007.17 | 107926.1493 | ВКВ.140.200.2350.2ТГ.24
ВКВ. | 140 | . | 200 | . | 2400 | . | 2 | ТГ.24V | 140 | 200 | 2400 | 24.7419 | 5184.4124 | 73285.9583 | 86436.5941 | 22896.8346 | 96182.7929 | 109333.4288 | ВКВ.140.200.2400.2ТГ.24
ВКВ. | 140 | . | 200 | . | 2450 | . | 2 | ТГ.24V | 140 | 200 | 2450 | 25.8663 | 5310.8615 | 74535.3368 | 88002.8036 | 23485.8352 | 98021.172 | 111488.6388 | ВКВ.140.200.2450.2ТГ.24
ВКВ. | 140 | . | 200 | . | 2500 | . | 2 | ТГ.24V | 140 | 200 | 2500 | 26.2942 | 5437.3106 | 75352.4449 | 89051.6148 | 23844.2538 | 99196.6987 | 112895.8687 | ВКВ.140.200.2500.2ТГ.24
ВКВ. | 140 | . | 200 | . | 2550 | . | 2 | ТГ.24V | 140 | 200 | 2550 | 26.7382 | 5563.7597 | 79463.8406 | 93468.3355 | 24433.2542 | 103897.0948 | 117901.5897 | ВКВ.140.200.2550.2ТГ.24
ВКВ. | 140 | . | 200 | . | 2600 | . | 2 | ТГ.24V | 140 | 200 | 2600 | 27.1661 | 5690.2088 | 80551.456 | 94793.6581 | 24791.6729 | 105343.1288 | 119585.331 | ВКВ.140.200.2600.2ТГ.24
ВКВ. | 140 | . | 200 | . | 2650 | . | 2 | ТГ.24V | 140 | 200 | 2650 | 27.6102 | 5816.6579 | 81208.4515 | 95678.7163 | 25380.6733 | 106589.1248 | 121059.3896 | ВКВ.140.200.2650.2ТГ.24
ВКВ. | 140 | . | 200 | . | 2700 | . | 2 | ТГ.24V | 140 | 200 | 2700 | 28.0754 | 5943.1069 | 81900.7785 | 96599.9153 | 25739.0921 | 107639.8706 | 122339.0074 | ВКВ.140.200.2700.2ТГ.24
ВКВ. | 140 | . | 200 | . | 2750 | . | 2 | ТГ.24V | 140 | 200 | 2750 | 28.5033 | 6069.556 | 82639.4319 | 97568.4922 | 26097.5107 | 108736.9426 | 123666.0029 | ВКВ.140.200.2750.2ТГ.24
ВКВ. | 140 | . | 200 | . | 2800 | . | 2 | ТГ.24V | 140 | 200 | 2800 | 28.9474 | 6196.0051 | 83295.1931 | 98452.3416 | 26686.5111 | 109981.7042 | 125138.8527 | ВКВ.140.200.2800.2ТГ.24
ВКВ. | 140 | . | 200 | . | 2850 | . | 2 | ТГ.24V | 140 | 200 | 2850 | 30.1942 | 6322.4542 | 83950.9062 | 99336.16 | 27044.9298 | 110995.836 | 126381.0897 | ВКВ.140.200.2850.2ТГ.24
ВКВ. | 140 | . | 200 | . | 2900 | . | 2 | ТГ.24V | 140 | 200 | 2900 | 30.6383 | 6448.9033 | 84606.5712 | 100219.9467 | 27633.9302 | 112240.5014 | 127853.8769 | ВКВ.140.200.2900.2ТГ.24
ВКВ. | 140 | . | 200 | . | 2950 | . | 2 | ТГ.24V | 140 | 200 | 2950 | 31.0662 | 6575.3524 | 85262.1881 | 101103.7018 | 27992.349 | 113254.5371 | 129096.0507 | ВКВ.140.200.2950.2ТГ.24
ВКВ. | 140 | . | 200 | . | 3000 | . | 2 | ТГ.24V | 140 | 200 | 3000 | 31.5103 | 6701.8014 | 87634.5937 | 103742.4191 | 28581.3494 | 116215.9431 | 132323.7685 | ВКВ.140.200.3000.2ТГ.24
Ширина конвектора 260 мм
Теплообменник 100х100 мм
ВКВ. | 140 | . | 260 | . | 700 | . | 4 | ТК.24V | 140 | 260 | 700 | 9.1108 | 1981.9442 | 29473.5684 | 35267.3548 | 8629.8383 | 38103.4067 | 43897.1931 | ВКВ.140.260.700.4ТК.24
ВКВ. | 140 | . | 260 | . | 750 | . | 4 | ТК.24V | 140 | 260 | 750 | 9.6752 | 2265.079 | 31284.6471 | 37384.711 | 9061.4489 | 40346.0961 | 46446.16 | ВКВ.140.260.750.4ТК.24
ВКВ. | 140 | . | 260 | . | 800 | . | 4 | ТК.24V | 140 | 260 | 800 | 10.2396 | 2548.2139 | 33096.3307 | 39502.6868 | 9493.0596 | 42589.3903 | 48995.7464 | ВКВ.140.260.800.4ТК.24
ВКВ. | 140 | . | 260 | . | 850 | . | 4 | ТК.24V | 140 | 260 | 850 | 10.8202 | 2831.3488 | 34908.0143 | 41620.6627 | 10155.252 | 45063.2662 | 51775.9147 | ВКВ.140.260.850.4ТК.24
ВКВ. | 140 | . | 260 | . | 900 | . | 4 | ТК.24V | 140 | 260 | 900 | 11.5356 | 3114.4837 | 36719.6979 | 43738.6385 | 10586.8626 | 47306.5604 | 54325.5011 | ВКВ.140.260.900.4ТК.24
ВКВ. | 140 | . | 260 | . | 950 | . | 4 | ТК.24V | 140 | 260 | 950 | 12.1162 | 3397.6186 | 38531.3815 | 45856.6144 | 11249.055 | 49780.4365 | 57105.6694 | ВКВ.140.260.950.4ТК.24
ВКВ. | 140 | . | 260 | . | 1000 | . | 4 | ТК.24V | 140 | 260 | 1000 | 12.6806 | 3680.7534 | 40247.933 | 47877.1355 | 11680.6656 | 51928.5985 | 59557.8011 | ВКВ.140.260.1000.4ТК.24
ВКВ. | 140 | . | 260 | . | 1050 | . | 4 | ТК.24V | 140 | 260 | 1050 | 13.2612 | 3963.8883 | 42285.5552 | 50226.5665 | 12342.8578 | 54628.413 | 62569.4243 | ВКВ.140.260.1050.4ТК.24
ВКВ. | 140 | . | 260 | . | 1100 | . | 4 | ТК.24V | 140 | 260 | 1100 | 13.8256 | 4247.0232 | 44097.2388 | 52344.5424 | 12774.4684 | 56871.7073 | 65119.0108 | ВКВ.140.260.1100.4ТК.24
ВКВ. | 140 | . | 260 | . | 1150 | . | 4 | ТК.24V | 140 | 260 | 1150 | 14.39 | 4530.1581 | 45153.5799 | 53688.7333 | 13206.079 | 58359.6589 | 66894.8123 | ВКВ.140.260.1150.4ТК.24
ВКВ. | 140 | . | 260 | . | 1200 | . | 4 | ТК.24V | 140 | 260 | 1200 | 15.0452 | 4813.2929 | 46269.3051 | 55093.7581 | 13868.2714 | 60137.5765 | 68962.0296 | ВКВ.140.260.1200.4ТК.24
ВКВ. | 140 | . | 260 | . | 1250 | . | 4 | ТК.24V | 140 | 260 | 1250 | 16.4285 | 5096.4278 | 47325.1652 | 56437.4562 | 14299.882 | 61625.0472 | 70737.3383 | ВКВ.140.260.1250.4ТК.24
ВКВ. | 140 | . | 260 | . | 1300 | . | 4 | ТК.24V | 140 | 260 | 1300 | 17.0091 | 5379.5627 | 50833.4087 | 60293.4154 | 14962.0744 | 65795.4831 | 75255.4899 | ВКВ.140.260.1300.4ТК.24
ВКВ. | 140 | . | 260 | . | 1350 | . | 4 | ТК.24V | 140 | 260 | 1350 | 17.5735 | 5662.6976 | 52138.9652 | 61892.9065 | 15393.685 | 67532.6503 | 77286.5915 | ВКВ.140.260.1350.4ТК.24
ВКВ. | 140 | . | 260 | . | 1400 | . | 4 | ТК.24V | 140 | 260 | 1400 | 18.1541 | 5945.8325 | 53771.5383 | 63827.3986 | 16055.8774 | 69827.4157 | 79883.2761 | ВКВ.140.260.1400.4ТК.24
ВКВ. | 140 | . | 260 | . | 1450 | . | 4 | ТК.24V | 140 | 260 | 1450 | 18.7185 | 6228.9673 | 55077.0947 | 65426.8897 | 16487.488 | 71564.5827 | 81914.3777 | ВКВ.140.260.1450.4ТК.24
ВКВ. | 140 | . | 260 | . | 1500 | . | 4 | ТК.24V | 140 | 260 | 1500 | 19.2002 | 6512.1022 | 56859.9318 | 67656.4825 | 17149.6804 | 74009.6123 | 84806.163 | ВКВ.140.260.1500.4ТК.24
ВКВ. | 140 | . | 260 | . | 1550 | . | 4 | ТК.24V | 140 | 260 | 1550 | 19.7646 | 6795.2371 | 58165.4883 | 69255.9737 | 17581.2911 | 75746.7793 | 86837.2648 | ВКВ.140.260.1550.4ТК.24
ВКВ. | 140 | . | 260 | . | 1600 | . | 4 | ТК.24V | 140 | 260 | 1600 | 20.329 | 7078.372 | 61417.0862 | 72849.0208 | 18012.9017 | 79429.9878 | 90861.9225 | ВКВ.140.260.1600.4ТК.24
ВКВ. | 140 | . | 260 | . | 1650 | . | 4 | ТК.24V | 140 | 260 | 1650 | 20.9096 | 7361.5069 | 64920.9441 | 76700.4874 | 18675.0939 | 83596.038 | 95375.5813 | ВКВ.140.260.1650.4ТК.24
ВКВ. | 140 | . | 260 | . | 1700 | . | 4 | ТК.24V | 140 | 260 | 1700 | 22.2929 | 7644.6417 | 66021.3532 | 78089.8222 | 19106.7045 | 85128.0577 | 97196.5267 | ВКВ.140.260.1700.4ТК.24
ВКВ. | 140 | . | 260 | . | 1750 | . | 4 | ТК.24V | 140 | 260 | 1750 | 22.8735 | 7927.7766 | 67045.6085 | 79401.1437 | 19768.8969 | 86814.5054 | 99170.0406 | ВКВ.140.260.1750.4ТК.24
ВКВ. | 140 | . | 260 | . | 1800 | . | 4 | ТК.24V | 140 | 260 | 1800 | 23.4379 | 8210.9115 | 68146.7141 | 80791.1922 | 20200.5075 | 88347.2216 | 100991.6997 | ВКВ.140.260.1800.4ТК.24
ВКВ. | 140 | . | 260 | . | 1850 | . | 4 | ТК.24V | 140 | 260 | 1850 | 24.0185 | 8494.0464 | 69247.7717 | 82181.1913 | 20862.6999 | 90110.4716 | 103043.8912 | ВКВ.140.260.1850.4ТК.24
ВКВ. | 140 | . | 260 | . | 1900 | . | 4 | ТК.24V | 140 | 260 | 1900 | 24.5829 | 8777.1813 | 70523.8835 | 83750.5189 | 21294.3105 | 91818.194 | 105044.8294 | ВКВ.140.260.1900.4ТК.24
ВКВ. | 140 | . | 260 | . | 1950 | . | 4 | ТК.24V | 140 | 260 | 1950 | 25.2219 | 9060.3161 | 71983.4418 | 85507.7718 | 21725.9211 | 93709.3629 | 107233.693 | ВКВ.140.260.1950.4ТК.24
ВКВ. | 140 | . | 260 | . | 2000 | . | 4 | ТК.24V | 140 | 260 | 2000 | 25.8895 | 9343.451 | 73290.7812 | 87317.2531 | 22388.1135 | 95678.8947 | 109705.3666 | ВКВ.140.260.2000.4ТК.24
ВКВ. | 140 | . | 260 | . | 2050 | . | 4 | ТК.24V | 140 | 260 | 2050 | 27.2728 | 9626.5859 | 76535.809 | 90903.5698 | 22819.7241 | 99355.5331 | 113723.2939 | ВКВ.140.260.2050.4ТК.24
ВКВ. | 140 | . | 260 | . | 2100 | . | 4 | ТК.24V | 140 | 260 | 2100 | 27.8534 | 9909.7208 | 77698.7963 | 92357.0108 | 23481.9165 | 101180.7128 | 115838.9274 | ВКВ.140.260.2100.4ТК.24
ВКВ. | 140 | . | 260 | . | 2150 | . | 4 | ТК.24V | 140 | 260 | 2150 | 28.4178 | 10192.8557 | 79009.401 | 93961.6735 | 23913.5271 | 102922.9282 | 117875.2006 | ВКВ.140.260.2150.4ТК.24
ВКВ. | 140 | . | 260 | . | 2200 | . | 4 | ТК.24V | 140 | 260 | 2200 | 28.9984 | 10475.9905 | 80319.9577 | 95566.2869 | 24575.7195 | 104895.6772 | 120142.0064 | ВКВ.140.260.2200.4ТК.24
ВКВ. | 140 | . | 260 | . | 2250 | . | 4 | ТК.24V | 140 | 260 | 2250 | 29.5628 | 10759.1254 | 81950.1254 | 97498.3149 | 25007.33 | 106957.4554 | 122505.6449 | ВКВ.140.260.2250.4ТК.24
ВКВ. | 140 | . | 260 | . | 2300 | . | 4 | ТК.24V | 140 | 260 | 2300 | 30.1272 | 11042.2603 | 83017.7766 | 98854.092 | 25438.9406 | 108456.7172 | 124293.0326 | ВКВ.140.260.2300.4ТК.24
ВКВ. | 140 | . | 260 | . | 2350 | . | 4 | ТК.24V | 140 | 260 | 2350 | 30.7078 | 11325.3952 | 84085.3796 | 100209.8198 | 26101.133 | 110186.5126 | 126310.9528 | ВКВ.140.260.2350.4ТК.24
ВКВ. | 140 | . | 260 | . | 2400 | . | 4 | ТК.24V | 140 | 260 | 2400 | 31.2722 | 11608.5301 | 85152.9346 | 101565.4983 | 26532.7436 | 111685.6782 | 128098.242 | ВКВ.140.260.2400.4ТК.24
ВКВ. | 140 | . | 260 | . | 2450 | . | 4 | ТК.24V | 140 | 260 | 2450 | 32.5728 | 11891.6649 | 86697.7222 | 103551.2294 | 27194.936 | 113892.6582 | 130746.1654 | ВКВ.140.260.2450.4ТК.24
ВКВ. | 140 | . | 260 | . | 2500 | . | 4 | ТК.24V | 140 | 260 | 2500 | 33.1372 | 12174.7998 | 87765.1809 | 104906.8093 | 27626.5466 | 115391.7275 | 132533.356 | ВКВ.140.260.2500.4ТК.24
ВКВ. | 140 | . | 260 | . | 2550 | . | 4 | ТК.24V | 140 | 260 | 2550 | 33.7178 | 12457.9347 | 92126.9275 | 109637.1107 | 28288.739 | 120415.6665 | 137925.8497 | ВКВ.140.260.2550.4ТК.24
ВКВ. | 140 | . | 260 | . | 2600 | . | 4 | ТК.24V | 140 | 260 | 2600 | 34.2822 | 12741.0696 | 93464.8936 | 111269.8028 | 28720.3496 | 122185.2432 | 139990.1524 | ВКВ.140.260.2600.4ТК.24
ВКВ. | 140 | . | 260 | . | 2650 | . | 4 | ТК.24V | 140 | 260 | 2650 | 34.8628 | 13024.2044 | 94372.2398 | 112461.361 | 29382.542 | 123754.7818 | 141843.903 | ВКВ.140.260.2650.4ТК.24
ВКВ. | 140 | . | 260 | . | 2700 | . | 4 | ТК.24V | 140 | 260 | 2700 | 35.5017 | 13307.3393 | 95339.1627 | 113713.9503 | 29814.1526 | 125153.3153 | 143528.1029 | ВКВ.140.260.2700.4ТК.24
ВКВ. | 140 | . | 260 | . | 2750 | . | 4 | ТК.24V | 140 | 260 | 2750 | 36.0661 | 13590.4742 | 96328.1668 | 114989.1601 | 30245.7632 | 126573.9301 | 145234.9233 | ВКВ.140.260.2750.4ТК.24
ВКВ. | 140 | . | 260 | . | 2800 | . | 4 | ТК.24V | 140 | 260 | 2800 | 36.6467 | 13873.6091 | 97234.2788 | 116179.4538 | 30907.9555 | 128142.2343 | 147087.4093 | ВКВ.140.260.2800.4ТК.24
ВКВ. | 140 | . | 260 | . | 2850 | . | 4 | ТК.24V | 140 | 260 | 2850 | 38.03 | 14156.744 | 98140.3426 | 117369.6983 | 31339.5661 | 129479.9087 | 148709.2644 | ВКВ.140.260.2850.4ТК.24
ВКВ. | 140 | . | 260 | . | 2900 | . | 4 | ТК.24V | 140 | 260 | 2900 | 38.6106 | 14439.8788 | 99046.3584 | 118559.8934 | 32001.7585 | 131048.1169 | 150561.6519 | ВКВ.140.260.2900.4ТК.24
ВКВ. | 140 | . | 260 | . | 2950 | . | 4 | ТК.24V | 140 | 260 | 2950 | 39.175 | 14723.0137 | 99952.326 | 119750.0393 | 32433.3691 | 132385.6951 | 152183.4084 | ВКВ.140.260.2950.4ТК.24
ВКВ. | 140 | . | 260 | . | 3000 | . | 4 | ТК.24V | 140 | 260 | 3000 | 39.7556 | 15006.1486 | 102575.0823 | 122698.8911 | 33095.5615 | 135670.6438 | 155794.4526 | ВКВ.140.260.3000.4ТК.24
Ширина конвектора 300 мм
Теплообменник 100х100 мм
ВКВ. | 140 | . | 300 | . | 700 | . | 4 | ТК.24V | 140 | 300 | 700 | 10.9797 | 2122.6096 | 29956.9315 | 36212.5387 | 9394.7606 | 39351.6921 | 45607.2993 | ВКВ.140.300.700.4ТК.24
ВКВ. | 140 | . | 300 | . | 750 | . | 4 | ТК.24V | 140 | 300 | 750 | 11.605 | 2425.8395 | 31783.5333 | 38365.6944 | 9875.1658 | 41658.6991 | 48240.8602 | ВКВ.140.300.750.4ТК.24
ВКВ. | 140 | . | 300 | . | 800 | . | 4 | ТК.24V | 140 | 300 | 800 | 12.2302 | 2729.0694 | 33610.7401 | 40519.4696 | 10355.571 | 43966.3111 | 50875.0406 | ВКВ.140.300.800.4ТК.24
ВКВ. | 140 | . | 300 | . | 850 | . | 4 | ТК.24V | 140 | 300 | 850 | 12.8716 | 3032.2994 | 35437.9469 | 42673.245 | 11066.558 | 46504.5049 | 53739.803 | ВКВ.140.300.850.4ТК.24
ВКВ. | 140 | . | 300 | . | 900 | . | 4 | ТК.24V | 140 | 300 | 900 | 13.6479 | 3335.5293 | 37265.1536 | 44827.0204 | 11546.9632 | 48812.1168 | 56373.9836 | ВКВ.140.300.900.4ТК.24
ВКВ. | 140 | . | 300 | . | 950 | . | 4 | ТК.24V | 140 | 300 | 950 | 14.2893 | 3638.7592 | 39092.3605 | 46980.7957 | 12257.9502 | 51350.3107 | 59238.7459 | ВКВ.140.300.950.4ТК.24
ВКВ. | 140 | . | 300 | . | 1000 | . | 4 | ТК.24V | 140 | 300 | 1000 | 14.9146 | 3941.9892 | 40824.4351 | 49037.1162 | 12738.3555 | 53562.7906 | 61775.4717 | ВКВ.140.300.1000.4ТК.24
ВКВ. | 140 | . | 300 | . | 1050 | . | 4 | ТК.24V | 140 | 300 | 1050 | 15.556 | 4245.2191 | 42677.1619 | 51217.0347 | 13449.3424 | 56126.5043 | 64666.3771 | ВКВ.140.300.1050.4ТК.24
ВКВ. | 140 | . | 300 | . | 1100 | . | 4 | ТК.24V | 140 | 300 | 1100 | 16.1812 | 4548.4491 | 44504.3688 | 53370.8099 | 13929.7477 | 58434.1165 | 67300.5576 | ВКВ.140.300.1100.4ТК.24
ВКВ. | 140 | . | 300 | . | 1150 | . | 4 | ТК.24V | 140 | 300 | 1150 | 16.8065 | 4851.679 | 45576.2329 | 54750.8004 | 14410.1529 | 59986.3858 | 69160.9532 | ВКВ.140.300.1150.4ТК.24
ВКВ. | 140 | . | 300 | . | 1200 | . | 4 | ТК.24V | 140 | 300 | 1200 | 17.597 | 5154.9089 | 46707.4814 | 56191.6247 | 15121.1398 | 61828.6212 | 71312.7645 | ВКВ.140.300.1200.4ТК.24
ВКВ. | 140 | . | 300 | . | 1250 | . | 4 | ТК.24V | 140 | 300 | 1250 | 19.0412 | 5458.1389 | 47778.8646 | 57571.1222 | 15601.5451 | 63380.4098 | 73172.6674 | ВКВ.140.300.1250.4ТК.24
ВКВ. | 140 | . | 300 | . | 1300 | . | 4 | ТК.24V | 140 | 300 | 1300 | 19.6826 | 5761.3688 | 51302.6314 | 61462.8809 | 16312.5321 | 67615.1635 | 77775.413 | ВКВ.140.300.1300.4ТК.24
ВКВ. | 140 | . | 300 | . | 1350 | . | 4 | ТК.24V | 140 | 300 | 1350 | 20.3078 | 6064.5987 | 52623.7111 | 63098.1715 | 16792.9373 | 69416.6483 | 79891.1088 | ВКВ.140.300.1350.4ТК.24
ВКВ. | 140 | . | 300 | . | 1400 | . | 4 | ТК.24V | 140 | 300 | 1400 | 20.9493 | 6367.8287 | 54271.8072 | 65068.4631 | 17503.9243 | 71775.7316 | 82572.3874 | ВКВ.140.300.1400.4ТК.24
ВКВ. | 140 | . | 300 | . | 1450 | . | 4 | ТК.24V | 140 | 300 | 1450 | 21.5745 | 6671.0586 | 55592.8869 | 66703.7536 | 17984.3295 | 73577.2164 | 84688.0831 | ВКВ.140.300.1450.4ТК.24
ВКВ. | 140 | . | 300 | . | 1500 | . | 4 | ТК.24V | 140 | 300 | 1500 | 22.1489 | 6974.2886 | 57463.9679 | 69065.391 | 18695.3166 | 76159.2845 | 87760.7075 | ВКВ.140.300.1500.4ТК.24
ВКВ. | 140 | . | 300 | . | 1550 | . | 4 | ТК.24V | 140 | 300 | 1550 | 22.7741 | 7277.5185 | 58785.0476 | 70700.6815 | 19175.7218 | 77960.7693 | 89876.4032 | ВКВ.140.300.1550.4ТК.24
ВКВ. | 140 | . | 300 | . | 1600 | . | 4 | ТК.24V | 140 | 300 | 1600 | 23.3994 | 7580.7484 | 62052.1686 | 74329.5282 | 19656.1269 | 81708.2955 | 93985.6551 | ВКВ.140.300.1600.4ТК.24
ВКВ. | 140 | . | 300 | . | 1650 | . | 4 | ТК.24V | 140 | 300 | 1650 | 24.0408 | 7883.9784 | 65571.5498 | 78216.7942 | 20367.114 | 85938.6638 | 98583.9082 | ВКВ.140.300.1650.4ТК.24
ВКВ. | 140 | . | 300 | . | 1700 | . | 4 | ТК.24V | 140 | 300 | 1700 | 25.4849 | 8187.2083 | 66687.482 | 79641.9284 | 20847.5192 | 87535.0012 | 100489.4476 | ВКВ.140.300.1700.4ТК.24
ВКВ. | 140 | . | 300 | . | 1750 | . | 4 | ТК.24V | 140 | 300 | 1750 | 26.1263 | 8490.4382 | 67727.2605 | 80989.0495 | 21558.5063 | 89285.7668 | 102547.5558 | ВКВ.140.300.1750.4ТК.24
ВКВ. | 140 | . | 300 | . | 1800 | . | 4 | ТК.24V | 140 | 300 | 1800 | 26.7516 | 8793.6682 | 68843.8893 | 82414.8973 | 22038.9114 | 90882.8007 | 104453.8088 | ВКВ.140.300.1800.4ТК.24
ВКВ. | 140 | . | 300 | . | 1850 | . | 4 | ТК.24V | 140 | 300 | 1850 | 27.393 | 9096.8981 | 69960.47 | 83840.696 | 22749.8984 | 92710.3684 | 106590.5944 | ВКВ.140.300.1850.4ТК.24
ВКВ. | 140 | . | 300 | . | 1900 | . | 4 | ТК.24V | 140 | 300 | 1900 | 28.0182 | 9400.128 | 71252.1051 | 85445.823 | 23230.3037 | 94482.4088 | 108676.1267 | ВКВ.140.300.1900.4ТК.24
ВКВ. | 140 | . | 300 | . | 1950 | . | 4 | ТК.24V | 140 | 300 | 1950 | 28.7926 | 9703.358 | 72727.1866 | 87238.8756 | 23710.7089 | 96437.8954 | 110949.5844 | ВКВ.140.300.1950.4ТК.24
ВКВ. | 140 | . | 300 | . | 2000 | . | 4 | ТК.24V | 140 | 300 | 2000 | 29.521 | 10006.5879 | 74050.0491 | 89084.1563 | 24421.6958 | 98471.7449 | 113505.8521 | ВКВ.140.300.2000.4ТК.24
ВКВ. | 140 | . | 300 | . | 2050 | . | 4 | ТК.24V | 140 | 300 | 2050 | 30.9652 | 10309.8179 | 77310.6001 | 92706.2725 | 24902.1011 | 102212.7012 | 117608.3736 | ВКВ.140.300.2050.4ТК.24
ВКВ. | 140 | . | 300 | . | 2100 | . | 4 | ТК.24V | 140 | 300 | 2100 | 31.6066 | 10613.0478 | 78489.1107 | 94195.5129 | 25613.0881 | 104102.1988 | 119808.601 | ВКВ.140.300.2100.4ТК.24
ВКВ. | 140 | . | 300 | . | 2150 | . | 4 | ТК.24V | 140 | 300 | 2150 | 32.2318 | 10916.2777 | 79815.2386 | 95835.975 | 26093.4934 | 105908.732 | 121929.4684 | ВКВ.140.300.2150.4ТК.24
ВКВ. | 140 | . | 300 | . | 2200 | . | 4 | ТК.24V | 140 | 300 | 2200 | 32.8733 | 11219.5077 | 81141.3184 | 97476.3879 | 26804.4803 | 107945.7987 | 124280.8682 | ВКВ.140.300.2200.4ТК.24
ВКВ. | 140 | . | 300 | . | 2250 | . | 4 | ТК.24V | 140 | 300 | 2250 | 33.4985 | 11522.7376 | 82787.0094 | 99444.2155 | 27284.8855 | 110071.8949 | 126729.1009 | ВКВ.140.300.2250.4ТК.24
ВКВ. | 140 | . | 300 | . | 2300 | . | 4 | ТК.24V | 140 | 300 | 2300 | 34.1237 | 11825.9675 | 83870.1837 | 100835.792 | 27765.2908 | 111635.4745 | 128601.0828 | ВКВ.140.300.2300.4ТК.24
ВКВ. | 140 | . | 300 | . | 2350 | . | 4 | ТК.24V | 140 | 300 | 2350 | 34.7651 | 12129.1975 | 84953.31 | 102227.3193 | 28476.2777 | 113429.5877 | 130703.597 | ВКВ.140.300.2350.4ТК.24
ВКВ. | 140 | . | 300 | . | 2400 | . | 4 | ТК.24V | 140 | 300 | 2400 | 35.3904 | 12432.4274 | 86036.3881 | 103618.7973 | 28956.6829 | 114993.071 | 132575.4802 | ВКВ.140.300.2400.4ТК.24
ВКВ. | 140 | . | 300 | . | 2450 | . | 4 | ТК.24V | 140 | 300 | 2450 | 36.7837 | 12735.6574 | 87669.4195 | 105736.5728 | 29667.67 | 117337.0895 | 135404.2428 | ВКВ.140.300.2450.4ТК.24
ВКВ. | 140 | . | 300 | . | 2500 | . | 4 | ТК.24V | 140 | 300 | 2500 | 37.4089 | 13038.8873 | 88752.4015 | 107127.9522 | 30148.0752 | 118900.4766 | 137276.0274 | ВКВ.140.300.2500.4ТК.24
ВКВ. | 140 | . | 300 | . | 2550 | . | 4 | ТК.24V | 140 | 300 | 2550 | 38.0503 | 13342.1172 | 93129.6712 | 111894.053 | 30859.0622 | 123988.7334 | 142753.1153 | ВКВ.140.300.2550.4ТК.24
ВКВ. | 140 | . | 300 | . | 2600 | . | 4 | ТК.24V | 140 | 300 | 2600 | 38.6756 | 13645.3472 | 94483.1605 | 113562.5446 | 31339.4674 | 125822.6279 | 144902.012 | ВКВ.140.300.2600.4ТК.24
ВКВ. | 140 | . | 300 | . | 2650 | . | 4 | ТК.24V | 140 | 300 | 2650 | 39.317 | 13948.5771 | 95406.0299 | 114789.9023 | 32050.4544 | 127456.4843 | 146840.3566 | ВКВ.140.300.2650.4ТК.24
ВКВ. | 140 | . | 300 | . | 2700 | . | 4 | ТК.24V | 140 | 300 | 2700 | 40.0914 | 14251.807 | 96388.4759 | 116078.291 | 32530.8597 | 128919.3356 | 148609.1507 | ВКВ.140.300.2700.4ТК.24
ВКВ. | 140 | . | 300 | . | 2750 | . | 4 | ТК.24V | 140 | 300 | 2750 | 40.7166 | 14555.037 | 97393.0033 | 117389.3004 | 33011.2648 | 130404.2681 | 150400.5652 | ВКВ.140.300.2750.4ТК.24
ВКВ. | 140 | . | 300 | . | 2800 | . | 4 | ТК.24V | 140 | 300 | 2800 | 41.358 | 14858.2669 | 98314.6384 | 118615.3935 | 33722.2518 | 132036.8902 | 152337.6453 | ВКВ.140.300.2800.4ТК.24
ВКВ. | 140 | . | 300 | . | 2850 | . | 4 | ТК.24V | 140 | 300 | 2850 | 42.8022 | 15161.4969 | 99236.2254 | 119841.4375 | 34202.6571 | 133438.8825 | 154044.0945 | ВКВ.140.300.2850.4ТК.24
ВКВ. | 140 | . | 300 | . | 2900 | . | 4 | ТК.24V | 140 | 300 | 2900 | 43.4436 | 15464.7268 | 100157.7644 | 121067.432 | 34913.644 | 135071.4084 | 155981.0761 | ВКВ.140.300.2900.4ТК.24
ВКВ. | 140 | . | 300 | . | 2950 | . | 4 | ТК.24V | 140 | 300 | 2950 | 44.0688 | 15767.9567 | 101079.2552 | 122293.3774 | 35394.0493 | 136473.3046 | 157687.4267 | ВКВ.140.300.2950.4ТК.24
ВКВ. | 140 | . | 300 | . | 3000 | . | 4 | ТК.24V | 140 | 300 | 3000 | 44.7103 | 16071.1867 | 103717.5348 | 125278.0288 | 36105.0363 | 139822.5711 | 161383.0651 | ВКВ.140.300.3000.4ТК.24
Ширина конвектора 360 мм
Теплообменник 100х150 мм
ВКВ. | 140 | . | 360 | . | 700 | . | 6 | ТП.24V | 140 | 360 | 700 | 13.6344 | 2373.9171 | 32788.9812 | 39633.3617 | 10542.1439 | 43331.1251 | 50175.5056 | ВКВ.140.360.700.6ТП.24
ВКВ. | 140 | . | 360 | . | 750 | . | 6 | ТП.24V | 140 | 360 | 750 | 15.9913 | 2713.0481 | 34909.821 | 42106.1536 | 11095.741 | 46005.562 | 53201.8947 | ВКВ.140.360.750.6ТП.24
ВКВ. | 140 | . | 360 | . | 800 | . | 6 | ТП.24V | 140 | 360 | 800 | 15.9913 | 3052.1792 | 37019.6239 | 44567.7572 | 11649.3382 | 48668.9621 | 56217.0954 | ВКВ.140.360.800.6ТП.24
ВКВ. | 140 | . | 360 | . | 850 | . | 6 | ТП.24V | 140 | 360 | 850 | 15.9913 | 3391.3102 | 39128.5419 | 47028.5484 | 12433.5171 | 51562.059 | 59462.0655 | ВКВ.140.360.850.6ТП.24
ВКВ. | 140 | . | 360 | . | 900 | . | 6 | ТП.24V | 140 | 360 | 900 | 15.9913 | 3730.4412 | 41237.5773 | 49489.5655 | 12987.1143 | 54224.6916 | 62476.6797 | ВКВ.140.360.900.6ТП.24
ВКВ. | 140 | . | 360 | . | 950 | . | 6 | ТП.24V | 140 | 360 | 950 | 15.9913 | 4069.5722 | 43346.7109 | 51950.7718 | 13771.2932 | 57118.0041 | 65722.065 | ВКВ.140.360.950.6ТП.24
ВКВ. | 140 | . | 360 | . | 1000 | . | 6 | ТП.24V | 140 | 360 | 1000 | 15.9913 | 4408.7032 | 45382.231 | 54336.7326 | 14324.8903 | 59707.1213 | 68661.623 | ВКВ.140.360.1000.6ТП.24
ВКВ. | 140 | . | 360 | . | 1050 | . | 6 | ТП.24V | 140 | 360 | 1050 | 15.9913 | 4747.8342 | 47706.6169 | 57019.9411 | 15109.0692 | 62815.6861 | 72129.0103 | ВКВ.140.360.1050.6ТП.24
ВКВ. | 140 | . | 360 | . | 1100 | . | 6 | ТП.24V | 140 | 360 | 1100 | 15.9913 | 5086.9653 | 49823.5661 | 59489.6689 | 15662.6664 | 65486.2325 | 75152.3353 | ВКВ.140.360.1100.6ТП.24
ВКВ. | 140 | . | 360 | . | 1150 | . | 6 | ТП.24V | 140 | 360 | 1150 | 15.9913 | 5426.0963 | 51247.0199 | 61245.7047 | 16216.2635 | 67463.2834 | 77461.9682 | ВКВ.140.360.1150.6ТП.24
ВКВ. | 140 | . | 360 | . | 1200 | . | 6 | ТП.24V | 140 | 360 | 1200 | 15.9913 | 5765.2273 | 52779.6985 | 63114.2925 | 17000.4426 | 69780.1411 | 80114.735 | ВКВ.140.360.1200.6ТП.24
ВКВ. | 140 | . | 360 | . | 1250 | . | 6 | ТП.24V | 140 | 360 | 1250 | 15.9913 | 6104.3583 | 54202.639 | 64870.0647 | 17554.0397 | 71756.6787 | 82424.1044 | ВКВ.140.360.1250.6ТП.24
ВКВ. | 140 | . | 360 | . | 1300 | . | 6 | ТП.24V | 140 | 360 | 1300 | 15.9913 | 6443.4893 | 57817.1868 | 68877.3408 | 18338.2186 | 76155.4055 | 87215.5594 | ВКВ.140.360.1300.6ТП.24
ВКВ. | 140 | . | 360 | . | 1350 | . | 6 | ТП.24V | 140 | 360 | 1350 | 15.9913 | 6782.6203 | 59426.4245 | 70823.0624 | 18891.8158 | 78318.2403 | 89714.8781 | ВКВ.140.360.1350.6ТП.24
ВКВ. | 140 | . | 360 | . | 1400 | . | 6 | ТП.24V | 140 | 360 | 1400 | 15.9913 | 7121.7514 | 61335.5217 | 73077.3698 | 19675.9947 | 81011.5164 | 92753.3645 | ВКВ.140.360.1400.6ТП.24
ВКВ. | 140 | . | 360 | . | 1450 | . | 6 | ТП.24V | 140 | 360 | 1450 | 15.9913 | 7460.8824 | 62945.1815 | 75023.508 | 20229.5918 | 83174.7733 | 95253.0998 | ВКВ.140.360.1450.6ТП.24
ВКВ. | 140 | . | 360 | . | 1500 | . | 6 | ТП.24V | 140 | 360 | 1500 | 15.9913 | 7800.0134 | 65154.2032 | 77790.7392 | 21013.7708 | 86167.9739 | 98804.51 | ВКВ.140.360.1500.6ТП.24
ВКВ. | 140 | . | 360 | . | 1550 | . | 6 | ТП.24V | 140 | 360 | 1550 | 15.9913 | 8139.1444 | 66764.2385 | 79737.2398 | 21567.3679 | 88331.6064 | 101304.6076 | ВКВ.140.360.1550.6ТП.24
ВКВ. | 140 | . | 360 | . | 1600 | . | 6 | ТП.24V | 140 | 360 | 1600 | 15.9913 | 8478.2754 | 70154.7074 | 83516.268 | 22120.965 | 92275.6724 | 105637.233 | ВКВ.140.360.1600.6ТП.24
ВКВ. | 140 | . | 360 | . | 1650 | . | 6 | ТП.24V | 140 | 360 | 1650 | 15.9913 | 8817.4064 | 73774.2736 | 87531.1347 | 22905.144 | 96679.4176 | 110436.2786 | ВКВ.140.360.1650.6ТП.24
ВКВ. | 140 | . | 360 | . | 1700 | . | 6 | ТП.24V | 140 | 360 | 1700 | 15.9913 | 9156.5375 | 75229.7943 | 89319.8575 | 23458.7411 | 98688.5354 | 112778.5986 | ВКВ.140.360.1700.6ТП.24
ВКВ. | 140 | . | 360 | . | 1750 | . | 6 | ТП.24V | 140 | 360 | 1750 | 15.9913 | 9495.6685 | 76615.7165 | 91037.0124 | 24242.92 | 100858.6365 | 115279.9324 | ВКВ.140.360.1750.6ТП.24
ВКВ. | 140 | . | 360 | . | 1800 | . | 6 | ТП.24V | 140 | 360 | 1800 | 15.9913 | 9834.7995 | 78071.9295 | 92826.5707 | 24796.5172 | 102868.4467 | 117623.0879 | ВКВ.140.360.1800.6ТП.24
ВКВ. | 140 | . | 360 | . | 1850 | . | 6 | ТП.24V | 140 | 360 | 1850 | 15.9913 | 10173.9305 | 79528.1222 | 94616.161 | 25580.6962 | 105108.8184 | 120196.8573 | ВКВ.140.360.1850.6ТП.24
ВКВ. | 140 | . | 360 | . | 1900 | . | 6 | ТП.24V | 140 | 360 | 1900 | 15.9913 | 10513.0615 | 81144.3809 | 96570.5256 | 26134.2934 | 107278.6742 | 122704.8189 | ВКВ.140.360.1900.6ТП.24
ВКВ. | 140 | . | 360 | . | 1950 | . | 6 | ТП.24V | 140 | 360 | 1950 | 15.9913 | 10852.1926 | 82982.8812 | 98753.631 | 26687.8905 | 109670.7717 | 125441.5215 | ВКВ.140.360.1950.6ТП.24
ВКВ. | 140 | . | 360 | . | 2000 | . | 6 | ТП.24V | 140 | 360 | 2000 | 15.9913 | 11191.3236 | 84636.5223 | 100940.255 | 27472.0694 | 112108.5918 | 128412.3244 | ВКВ.140.360.2000.6ТП.24
ВКВ. | 140 | . | 360 | . | 2050 | . | 6 | ТП.24V | 140 | 360 | 2050 | 15.9913 | 11530.4546 | 88122.4516 | 104812.4383 | 28025.6666 | 116148.1182 | 132838.1049 | ВКВ.140.360.2050.6ТП.24
ВКВ. | 140 | . | 360 | . | 2100 | . | 6 | ТП.24V | 140 | 360 | 2100 | 15.9913 | 11869.5856 | 89634.7471 | 106659.9983 | 28809.8455 | 118444.5926 | 135469.8438 | ВКВ.140.360.2100.6ТП.24
ВКВ. | 140 | . | 360 | . | 2150 | . | 6 | ТП.24V | 140 | 360 | 2150 | 15.9913 | 12208.7166 | 91282.1508 | 108646.5909 | 29363.4426 | 120645.5935 | 138010.0335 | ВКВ.140.360.2150.6ТП.24
ВКВ. | 140 | . | 360 | . | 2200 | . | 6 | ТП.24V | 140 | 360 | 2200 | 15.9913 | 12547.8476 | 92929.5417 | 110633.192 | 30147.6215 | 123077.1633 | 140780.8136 | ВКВ.140.360.2200.6ТП.24
ВКВ. | 140 | . | 360 | . | 2250 | . | 6 | ТП.24V | 140 | 360 | 2250 | 15.9913 | 12886.9787 | 94796.7219 | 112842.339 | 30701.2187 | 125497.9406 | 143543.5577 | ВКВ.140.360.2250.6ТП.24
ВКВ. | 140 | . | 360 | . | 2300 | . | 6 | ТП.24V | 140 | 360 | 2300 | 15.9913 | 13226.1097 | 96149.1559 | 114521.8372 | 31254.8158 | 127403.9717 | 145776.653 | ВКВ.140.360.2300.6ТП.24
ВКВ. | 140 | . | 360 | . | 2350 | . | 6 | ТП.24V | 140 | 360 | 2350 | 15.9913 | 13565.2407 | 97485.9735 | 116183.1773 | 32038.9947 | 129524.9682 | 148222.172 | ВКВ.140.360.2350.6ТП.24
ВКВ. | 140 | . | 360 | . | 2400 | . | 6 | ТП.24V | 140 | 360 | 2400 | 15.9913 | 13904.3717 | 98888.741 | 117929.4174 | 32592.5919 | 131481.3329 | 150522.0093 | ВКВ.140.360.2400.6ТП.24
ВКВ. | 140 | . | 360 | . | 2450 | . | 6 | ТП.24V | 140 | 360 | 2450 | 15.9913 | 14243.5027 | 100778.8171 | 120351.0867 | 33376.7708 | 134155.5879 | 153727.8575 | ВКВ.140.360.2450.6ТП.24
ВКВ. | 140 | . | 360 | . | 2500 | . | 6 | ТП.24V | 140 | 360 | 2500 | 15.9913 | 14582.6337 | 102182.2372 | 122078.0168 | 33930.3679 | 136112.6051 | 156008.3847 | ВКВ.140.360.2500.6ТП.24
ВКВ. | 140 | . | 360 | . | 2550 | . | 6 | ТП.24V | 140 | 360 | 2550 | 15.9913 | 14921.7648 | 106536.9011 | 126846.9721 | 34714.547 | 141251.4481 | 161561.5191 | ВКВ.140.360.2550.6ТП.24
ВКВ. | 140 | . | 360 | . | 2600 | . | 6 | ТП.24V | 140 | 360 | 2600 | 15.9913 | 15260.8958 | 108128.9354 | 128772.6383 | 35268.1442 | 143397.0796 | 164040.7824 | ВКВ.140.360.2600.6ТП.24
ВКВ. | 140 | . | 360 | . | 2650 | . | 6 | ТП.24V | 140 | 360 | 2650 | 15.9913 | 15600.0268 | 109328.779 | 130294.6107 | 36052.3231 | 145381.1021 | 166346.9338 | ВКВ.140.360.2650.6ТП.24
ВКВ. | 140 | . | 360 | . | 2700 | . | 6 | ТП.24V | 140 | 360 | 2700 | 15.9913 | 15939.1578 | 110637.1215 | 131928.188 | 36605.9202 | 147243.0417 | 168534.1083 | ВКВ.140.360.2700.6ТП.24
ВКВ. | 140 | . | 360 | . | 2750 | . | 6 | ТП.24V | 140 | 360 | 2750 | 15.9913 | 16278.2888 | 111911.3303 | 133526.5707 | 37159.5174 | 149070.8476 | 170686.0881 | ВКВ.140.360.2750.6ТП.24
ВКВ. | 140 | . | 360 | . | 2800 | . | 6 | ТП.24V | 140 | 360 | 2800 | 15.9913 | 16617.4198 | 113110.2935 | 135047.4362 | 37943.6963 | 151053.9898 | 172991.1325 | ВКВ.140.360.2800.6ТП.24
ВКВ. | 140 | . | 360 | . | 2850 | . | 6 | ТП.24V | 140 | 360 | 2850 | 15.9913 | 16956.5509 | 114309.3278 | 136568.3095 | 38497.2934 | 152806.6212 | 175065.6029 | ВКВ.140.360.2850.6ТП.24
ВКВ. | 140 | . | 360 | . | 2900 | . | 6 | ТП.24V | 140 | 360 | 2900 | 15.9913 | 17295.6819 | 115508.4293 | 138089.1889 | 39281.4723 | 154789.9016 | 177370.6612 | ВКВ.140.360.2900.6ТП.24
ВКВ. | 140 | . | 360 | . | 2950 | . | 6 | ТП.24V | 140 | 360 | 2950 | 15.9913 | 17634.8129 | 116707.5939 | 139610.0726 | 39835.0695 | 156542.6633 | 179445.1421 | ВКВ.140.360.2950.6ТП.24
ВКВ. | 140 | . | 360 | . | 3000 | . | 6 | ТП.24V | 140 | 360 | 3000 | 15.9913 | 17973.9439 | 119473.9335 | 142744.9896 | 40619.2484 | 160093.1819 | 183364.238 | ВКВ.140.360.3000.6ТП.24
Ширина конвектора 360 мм
Теплообменник 100х200 мм
ВКВ. | 140 | . | 360 | . | 700 | . | 8 | ТП.24V | 140 | 360 | 700 | 15.1494 | 2498.8601 | 35688.0861 | 42896.5225 | 10542.1439 | 46230.23 | 53438.6664 | ВКВ.140.360.700.8ТП.24
ВКВ. | 140 | . | 360 | . | 750 | . | 8 | ТП.24V | 140 | 360 | 750 | 15.9913 | 2855.8401 | 38006.0227 | 45591.0836 | 11095.741 | 49101.7638 | 56686.8247 | ВКВ.140.360.750.8ТП.24
ВКВ. | 140 | . | 360 | . | 800 | . | 8 | ТП.24V | 140 | 360 | 800 | 16.8333 | 3212.8202 | 40310.6462 | 48272.0066 | 11649.3382 | 51959.9844 | 59921.3448 | ВКВ.140.360.800.8ТП.24
ВКВ. | 140 | . | 360 | . | 850 | . | 8 | ТП.24V | 140 | 360 | 850 | 17.6914 | 3569.8002 | 42615.2696 | 50952.9296 | 12433.5171 | 55048.7867 | 63386.4468 | ВКВ.140.360.850.8ТП.24
ВКВ. | 140 | . | 360 | . | 900 | . | 8 | ТП.24V | 140 | 360 | 900 | 18.6844 | 3926.7802 | 44919.8931 | 53633.8527 | 12987.1143 | 57907.0074 | 66620.9669 | ВКВ.140.360.900.8ТП.24
ВКВ. | 140 | . | 360 | . | 950 | . | 8 | ТП.24V | 140 | 360 | 950 | 19.5426 | 4283.7602 | 47224.5166 | 56314.7758 | 13771.2932 | 60995.8097 | 70086.069 | ВКВ.140.360.950.8ТП.24
ВКВ. | 140 | . | 360 | . | 1000 | . | 8 | ТП.24V | 140 | 360 | 1000 | 20.3845 | 4640.7402 | 49434.008 | 58898.244 | 14324.8903 | 63758.8983 | 73223.1343 | ВКВ.140.360.1000.8ТП.24
ВКВ. | 140 | . | 360 | . | 1050 | . | 8 | ТП.24V | 140 | 360 | 1050 | 21.2427 | 4997.7203 | 51964.5701 | 61810.6222 | 15109.0692 | 67073.6394 | 76919.6914 | ВКВ.140.360.1050.8ТП.24
ВКВ. | 140 | . | 360 | . | 1100 | . | 8 | ТП.24V | 140 | 360 | 1100 | 22.0846 | 5354.7003 | 54269.1936 | 64491.5452 | 15662.6664 | 69931.8599 | 80154.2116 | ВКВ.140.360.1100.8ТП.24
ВКВ. | 140 | . | 360 | . | 1150 | . | 8 | ТП.24V | 140 | 360 | 1150 | 22.9266 | 5711.6803 | 55818.4745 | 66398.6833 | 16216.2635 | 72034.738 | 82614.9468 | ВКВ.140.360.1150.8ТП.24
ВКВ. | 140 | . | 360 | . | 1200 | . | 8 | ТП.24V | 140 | 360 | 1200 | 23.9339 | 6068.6603 | 57486.7642 | 68427.7357 | 17000.4426 | 74487.2068 | 85428.1782 | ВКВ.140.360.1200.8ТП.24
ВКВ. | 140 | . | 360 | . | 1250 | . | 8 | ТП.24V | 140 | 360 | 1250 | 25.5948 | 6425.6403 | 59035.5641 | 70334.381 | 17554.0397 | 76589.6039 | 87888.4207 | ВКВ.140.360.1250.8ТП.24
ВКВ. | 140 | . | 360 | . | 1300 | . | 8 | ТП.24V | 140 | 360 | 1300 | 26.4529 | 6782.6203 | 63036.7477 | 74753.2874 | 18338.2186 | 81374.9663 | 93091.506 | ВКВ.140.360.1300.8ТП.24
ВКВ. | 140 | . | 360 | . | 1350 | . | 8 | ТП.24V | 140 | 360 | 1350 | 27.2949 | 7139.6004 | 64835.244 | 76915.7257 | 18891.8158 | 83727.0598 | 95807.5415 | ВКВ.140.360.1350.8ТП.24
ВКВ. | 140 | . | 360 | . | 1400 | . | 8 | ТП.24V | 140 | 360 | 1400 | 28.153 | 7496.5804 | 66960.7568 | 79413.1649 | 19675.9947 | 86636.7515 | 99089.1596 | ВКВ.140.360.1400.8ТП.24
ВКВ. | 140 | . | 360 | . | 1450 | . | 8 | ТП.24V | 140 | 360 | 1450 | 28.995 | 7853.5604 | 68759.2532 | 81575.6032 | 20229.5918 | 88988.845 | 101805.195 | ВКВ.140.360.1450.8ТП.24
ВКВ. | 140 | . | 360 | . | 1500 | . | 8 | ТП.24V | 140 | 360 | 1500 | 29.8204 | 8210.5404 | 71147.2419 | 84548.1599 | 21013.7708 | 92161.0127 | 105561.9306 | ВКВ.140.360.1500.8ТП.24
ВКВ. | 140 | . | 360 | . | 1550 | . | 8 | ТП.24V | 140 | 360 | 1550 | 30.6624 | 8567.5204 | 72945.7383 | 86710.5982 | 21567.3679 | 94513.1062 | 108277.9661 | ВКВ.140.360.1550.8ТП.24
ВКВ. | 140 | . | 360 | . | 1600 | . | 8 | ТП.24V | 140 | 360 | 1600 | 31.5044 | 8924.5005 | 76690.276 | 90866.5925 | 22120.965 | 98811.241 | 112987.5576 | ВКВ.140.360.1600.8ТП.24
ВКВ. | 140 | . | 360 | . | 1650 | . | 8 | ТП.24V | 140 | 360 | 1650 | 32.3625 | 9281.4805 | 80687.0738 | 95281.0062 | 22905.144 | 103592.2178 | 118186.1501 | ВКВ.140.360.1650.8ТП.24
ВКВ. | 140 | . | 360 | . | 1700 | . | 8 | ТП.24V | 140 | 360 | 1700 | 34.0234 | 9638.4605 | 82280.4228 | 97233.2882 | 23458.7411 | 105739.1639 | 120692.0293 | ВКВ.140.360.1700.8ТП.24
ВКВ. | 140 | . | 360 | . | 1750 | . | 8 | ТП.24V | 140 | 360 | 1750 | 34.8815 | 9995.4405 | 83797.6179 | 99107.557 | 24242.92 | 108040.5379 | 123350.477 | ВКВ.140.360.1750.8ТП.24
ВКВ. | 140 | . | 360 | . | 1800 | . | 8 | ТП.24V | 140 | 360 | 1800 | 35.7235 | 10352.4205 | 85391.6635 | 101060.5525 | 24796.5172 | 110188.1806 | 125857.0697 | ВКВ.140.360.1800.8ТП.24
ВКВ. | 140 | . | 360 | . | 1850 | . | 8 | ТП.24V | 140 | 360 | 1850 | 36.5816 | 10709.4005 | 86985.6608 | 103013.4988 | 25580.6962 | 112566.3571 | 128594.195 | ВКВ.140.360.1850.8ТП.24
ВКВ. | 140 | . | 360 | . | 1900 | . | 8 | ТП.24V | 140 | 360 | 1900 | 37.4236 | 11066.3806 | 88754.7126 | 105145.7735 | 26134.2934 | 114889.006 | 131280.0669 | ВКВ.140.360.1900.8ТП.24
ВКВ. | 140 | . | 360 | . | 1950 | . | 8 | ТП.24V | 140 | 360 | 1950 | 38.4147 | 11423.3606 | 90766.8354 | 107527.0541 | 26687.8905 | 117454.7259 | 134214.9446 | ВКВ.140.360.1950.8ТП.24
ВКВ. | 140 | . | 360 | . | 2000 | . | 8 | ТП.24V | 140 | 360 | 2000 | 39.3598 | 11780.3406 | 92567.1147 | 109899.4826 | 27472.0694 | 120039.1841 | 137371.552 | ВКВ.140.360.2000.8ТП.24
ВКВ. | 140 | . | 360 | . | 2050 | . | 8 | ТП.24V | 140 | 360 | 2050 | 41.0207 | 12137.3206 | 96305.0823 | 114048.7464 | 28025.6666 | 124330.7489 | 142074.413 | ВКВ.140.360.2050.8ТП.24
ВКВ. | 140 | . | 360 | . | 2100 | . | 8 | ТП.24V | 140 | 360 | 2100 | 41.8788 | 12494.3006 | 97961.0097 | 116065.1347 | 28809.8455 | 126770.8551 | 144874.9801 | ВКВ.140.360.2100.8ТП.24
ВКВ. | 140 | . | 360 | . | 2150 | . | 8 | ТП.24V | 140 | 360 | 2150 | 42.7208 | 12851.2807 | 99764.5542 | 118232.7444 | 29363.4426 | 129127.9968 | 147596.187 | ВКВ.140.360.2150.8ТП.24
ВКВ. | 140 | . | 360 | . | 2200 | . | 8 | ТП.24V | 140 | 360 | 2200 | 43.5789 | 13208.2607 | 101568.0508 | 120400.305 | 30147.6215 | 131715.6723 | 150547.9266 | ВКВ.140.360.2200.8ТП.24
ВКВ. | 140 | . | 360 | . | 2250 | . | 8 | ТП.24V | 140 | 360 | 2250 | 44.4209 | 13565.2407 | 103691.1583 | 122895.2802 | 30701.2187 | 134392.377 | 153596.4989 | ВКВ.140.360.2250.8ТП.24
ВКВ. | 140 | . | 360 | . | 2300 | . | 8 | ТП.24V | 140 | 360 | 2300 | 45.2628 | 13922.2207 | 105251.7494 | 124814.0045 | 31254.8158 | 136506.5653 | 156068.8203 | ВКВ.140.360.2300.8ТП.24
ВКВ. | 140 | . | 360 | . | 2350 | . | 8 | ТП.24V | 140 | 360 | 2350 | 46.121 | 14279.2007 | 106812.2923 | 126732.6795 | 32038.9947 | 138851.2871 | 158771.6742 | ВКВ.140.360.2350.8ТП.24
ВКВ. | 140 | . | 360 | . | 2400 | . | 8 | ТП.24V | 140 | 360 | 2400 | 46.9629 | 14636.1807 | 108372.7872 | 128651.3051 | 32592.5919 | 140965.3791 | 161243.897 | ВКВ.140.360.2400.8ТП.24
ВКВ. | 140 | . | 360 | . | 2450 | . | 8 | ТП.24V | 140 | 360 | 2450 | 48.6073 | 14993.1608 | 110522.7263 | 131380.0001 | 33376.7708 | 143899.4971 | 164756.7709 | ВКВ.140.360.2450.8ТП.24
ВКВ. | 140 | . | 360 | . | 2500 | . | 8 | ТП.24V | 140 | 360 | 2500 | 49.4493 | 15350.1408 | 112083.1249 | 133298.5272 | 33930.3679 | 146013.4929 | 167228.8951 | ВКВ.140.360.2500.8ТП.24
ВКВ. | 140 | . | 360 | . | 2550 | . | 8 | ТП.24V | 140 | 360 | 2550 | 50.3074 | 15707.1208 | 116937.8113 | 138591.7758 | 34714.547 | 151652.3583 | 173306.3228 | ВКВ.140.360.2550.8ТП.24
ВКВ. | 140 | . | 360 | . | 2600 | . | 8 | ТП.24V | 140 | 360 | 2600 | 51.1494 | 16064.1008 | 118768.7173 | 140787.415 | 35268.1442 | 154036.8615 | 176055.5591 | ВКВ.140.360.2600.8ТП.24
ВКВ. | 140 | . | 360 | . | 2650 | . | 8 | ТП.24V | 140 | 360 | 2650 | 52.0075 | 16421.0808 | 120169.0035 | 142541.9203 | 36052.3231 | 156221.3266 | 178594.2434 | ВКВ.140.360.2650.8ТП.24
ВКВ. | 140 | . | 360 | . | 2700 | . | 8 | ТП.24V | 140 | 360 | 2700 | 52.9986 | 16778.0609 | 121688.4908 | 144418.5372 | 36605.9202 | 158294.411 | 181024.4574 | ВКВ.140.360.2700.8ТП.24
ВКВ. | 140 | . | 360 | . | 2750 | . | 8 | ТП.24V | 140 | 360 | 2750 | 53.8406 | 17135.0409 | 123170.4348 | 146256.6942 | 37159.5174 | 160329.9522 | 183416.2116 | ВКВ.140.360.2750.8ТП.24
ВКВ. | 140 | . | 360 | . | 2800 | . | 8 | ТП.24V | 140 | 360 | 2800 | 54.6987 | 17492.0209 | 124569.4866 | 148009.9351 | 37943.6963 | 162513.1829 | 185953.6314 | ВКВ.140.360.2800.8ТП.24
ВКВ. | 140 | . | 360 | . | 2850 | . | 8 | ТП.24V | 140 | 360 | 2850 | 56.3596 | 17849.0009 | 125968.4904 | 149763.1267 | 38497.2934 | 164465.7838 | 188260.4201 | ВКВ.140.360.2850.8ТП.24
ВКВ. | 140 | . | 360 | . | 2900 | . | 8 | ТП.24V | 140 | 360 | 2900 | 57.2177 | 18205.9809 | 127367.446 | 151516.2691 | 39281.4723 | 166648.9184 | 190797.7414 | ВКВ.140.360.2900.8ТП.24
ВКВ. | 140 | . | 360 | . | 2950 | . | 8 | ТП.24V | 140 | 360 | 2950 | 58.0597 | 18562.9609 | 128766.3535 | 153269.3621 | 39835.0695 | 168601.423 | 193104.4315 | ВКВ.140.360.2950.8ТП.24
ВКВ. | 140 | . | 360 | . | 3000 | . | 8 | ТП.24V | 140 | 360 | 3000 | 58.9178 | 18919.941 | 131882.0498 | 156781.1611 | 40619.2484 | 172501.2982 | 197400.4095 | ВКВ.140.360.3000.8ТП.24
Ширина конвектора 400 мм
Теплообменник 100х150 мм
ВКВ. | 140 | . | 400 | . | 700 | . | 6 | ТП.24V | 140 | 400 | 700 | 14.9979 | 2457.5848 | 33362.3603 | 40336.2722 | 11307.0661 | 44669.4264 | 51643.3383 | ВКВ.140.400.700.6ТП.24
ВКВ. | 140 | . | 400 | . | 750 | . | 6 | ТП.24V | 140 | 400 | 750 | 15.8314 | 2808.6683 | 35491.5716 | 42818.2024 | 11909.4579 | 47401.0294 | 54727.6603 | ВКВ.140.400.750.6ТП.24
ВКВ. | 140 | . | 400 | . | 800 | . | 6 | ТП.24V | 140 | 400 | 800 | 16.665 | 3159.7519 | 37615.0756 | 45295.5028 | 12511.8496 | 50126.9252 | 57807.3524 | ВКВ.140.400.800.6ТП.24
ВКВ. | 140 | . | 400 | . | 850 | . | 6 | ТП.24V | 140 | 400 | 850 | 17.5145 | 3510.8354 | 39738.0284 | 47772.4709 | 13344.8232 | 53082.8516 | 61117.2941 | ВКВ.140.400.850.6ТП.24
ВКВ. | 140 | . | 400 | . | 900 | . | 6 | ТП.24V | 140 | 400 | 900 | 18.4976 | 3861.9189 | 41861.217 | 50249.8675 | 13947.2149 | 55808.4319 | 64197.0824 | ВКВ.140.400.900.6ТП.24
ВКВ. | 140 | . | 400 | . | 950 | . | 6 | ТП.24V | 140 | 400 | 950 | 19.3472 | 4213.0025 | 43984.6037 | 52727.6248 | 14780.1885 | 58764.7922 | 67507.8133 | ВКВ.140.400.950.6ТП.24
ВКВ. | 140 | . | 400 | . | 1000 | . | 6 | ТП.24V | 140 | 400 | 1000 | 20.1807 | 4564.086 | 46039.908 | 55136.8267 | 15382.5804 | 61422.4884 | 70519.4071 | ВКВ.140.400.1000.6ТП.24
ВКВ. | 140 | . | 400 | . | 1050 | . | 6 | ТП.24V | 140 | 400 | 1050 | 21.0303 | 4915.1696 | 48381.5931 | 57839.8164 | 16215.5538 | 64597.147 | 74055.3702 | ВКВ.140.400.1050.6ТП.24
ВКВ. | 140 | . | 400 | . | 1100 | . | 6 | ТП.24V | 140 | 400 | 1100 | 21.8638 | 5266.2531 | 50512.9075 | 60326.3023 | 16817.9457 | 67330.8532 | 77144.248 | ВКВ.140.400.1100.6ТП.24
ВКВ. | 140 | . | 400 | . | 1150 | . | 6 | ТП.24V | 140 | 400 | 1150 | 22.6973 | 5617.3366 | 51934.0887 | 62080.6386 | 17420.3374 | 69354.426 | 79500.976 | ВКВ.140.400.1150.6ТП.24
ВКВ. | 140 | . | 400 | . | 1200 | . | 6 | ТП.24V | 140 | 400 | 1200 | 23.6946 | 5968.4202 | 53460.5857 | 63942.595 | 18253.311 | 71713.8967 | 82195.906 | ВКВ.140.400.1200.6ТП.24
ВКВ. | 140 | . | 400 | . | 1250 | . | 6 | ТП.24V | 140 | 400 | 1250 | 25.3388 | 6319.5037 | 54877.5068 | 65692.0988 | 18855.7027 | 73733.2094 | 84547.8014 | ВКВ.140.400.1250.6ТП.24
ВКВ. | 140 | . | 400 | . | 1300 | . | 6 | ТП.24V | 140 | 400 | 1300 | 26.1884 | 6670.5873 | 58527.8984 | 69739.3361 | 19688.6763 | 78216.5746 | 89428.0124 | ВКВ.140.400.1300.6ТП.24
ВКВ. | 140 | . | 400 | . | 1350 | . | 6 | ТП.24V | 140 | 400 | 1350 | 27.0219 | 7021.6708 | 60149.0136 | 71700.0345 | 20291.068 | 80440.0816 | 91991.1025 | ВКВ.140.400.1350.6ТП.24
ВКВ. | 140 | . | 400 | . | 1400 | . | 6 | ТП.24V | 140 | 400 | 1400 | 27.8715 | 7372.7543 | 62073.6601 | 73973.1674 | 21124.0416 | 83197.7017 | 95097.209 | ВКВ.140.400.1400.6ТП.24
ВКВ. | 140 | . | 400 | . | 1450 | . | 6 | ТП.24V | 140 | 400 | 1450 | 28.705 | 7723.8379 | 63695.2879 | 75934.3774 | 21726.4333 | 85421.7212 | 97660.8107 | ВКВ.140.400.1450.6ТП.24
ВКВ. | 140 | . | 400 | . | 1500 | . | 6 | ТП.24V | 140 | 400 | 1500 | 29.5222 | 8074.9214 | 65963.9443 | 78775.3445 | 22559.4069 | 88523.3512 | 101334.7514 | ВКВ.140.400.1500.6ТП.24
ВКВ. | 140 | . | 400 | . | 1550 | . | 6 | ТП.24V | 140 | 400 | 1550 | 30.3558 | 8426.0049 | 67585.9283 | 80736.8871 | 23161.7986 | 90747.7269 | 103898.6857 | ВКВ.140.400.1550.6ТП.24
ВКВ. | 140 | . | 400 | . | 1600 | . | 6 | ТП.24V | 140 | 400 | 1600 | 31.1893 | 8777.0885 | 71010.1072 | 84553.7777 | 23764.1904 | 94774.2976 | 108317.9682 | ВКВ.140.400.1600.6ТП.24
ВКВ. | 140 | . | 400 | . | 1650 | . | 6 | ТП.24V | 140 | 400 | 1650 | 32.0389 | 9128.172 | 74665.814 | 88609.0658 | 24597.1641 | 99262.9781 | 113206.2298 | ВКВ.140.400.1650.6ТП.24
ВКВ. | 140 | . | 400 | . | 1700 | . | 6 | ТП.24V | 140 | 400 | 1700 | 33.6831 | 9479.2556 | 76126.4548 | 90404.8902 | 25199.5558 | 101326.0105 | 115604.446 | ВКВ.140.400.1700.6ТП.24
ВКВ. | 140 | . | 400 | . | 1750 | . | 6 | ТП.24V | 140 | 400 | 1750 | 34.5327 | 9830.3391 | 77516.947 | 92128.5881 | 26032.5294 | 103549.4763 | 118161.1175 | ВКВ.140.400.1750.6ТП.24
ВКВ. | 140 | . | 400 | . | 1800 | . | 6 | ТП.24V | 140 | 400 | 1800 | 35.3662 | 10181.4226 | 78978.8123 | 93925.842 | 26634.9211 | 105613.7334 | 120560.7631 | ВКВ.140.400.1800.6ТП.24
ВКВ. | 140 | . | 400 | . | 1850 | . | 6 | ТП.24V | 140 | 400 | 1850 | 36.2158 | 10532.5062 | 80440.8815 | 95723.3786 | 27467.8947 | 107908.7761 | 123191.2733 | ВКВ.140.400.1850.6ТП.24
ВКВ. | 140 | . | 400 | . | 1900 | . | 6 | ТП.24V | 140 | 400 | 1900 | 37.0493 | 10883.5897 | 82065.0385 | 97687.8255 | 28070.2864 | 110135.3249 | 125758.1119 | ВКВ.140.400.1900.6ТП.24
ВКВ. | 140 | . | 400 | . | 1950 | . | 6 | ТП.24V | 140 | 400 | 1950 | 38.0305 | 11234.6733 | 83914.081 | 99883.8015 | 28672.6782 | 112586.7592 | 128556.4797 | ВКВ.140.400.1950.6ТП.24
ВКВ. | 140 | . | 400 | . | 2000 | . | 6 | ТП.24V | 140 | 400 | 2000 | 38.9662 | 11585.7568 | 85582.2427 | 102090.3603 | 29505.6517 | 115087.8944 | 131596.012 | ВКВ.140.400.2000.6ТП.24
ВКВ. | 140 | . | 400 | . | 2050 | . | 6 | ТП.24V | 140 | 400 | 2050 | 40.6105 | 11936.8403 | 89110.7296 | 106009.8189 | 30108.0435 | 119218.7731 | 136117.8624 | ВКВ.140.400.2050.6ТП.24
ВКВ. | 140 | . | 400 | . | 2100 | . | 6 | ТП.24V | 140 | 400 | 2100 | 41.46 | 12287.9239 | 90630.0481 | 107866.5851 | 30941.017 | 121571.0651 | 138807.6021 | ВКВ.140.400.2100.6ТП.24
ВКВ. | 140 | . | 400 | . | 2150 | . | 6 | ТП.24V | 140 | 400 | 2150 | 42.2936 | 12639.0074 | 92286.1039 | 109864.1013 | 31543.4088 | 123829.5127 | 141407.5102 | ВКВ.140.400.2150.6ТП.24
ВКВ. | 140 | . | 400 | . | 2200 | . | 6 | ТП.24V | 140 | 400 | 2200 | 43.1431 | 12990.091 | 93942.2526 | 111861.7467 | 32376.3823 | 126318.6349 | 144238.1291 | ВКВ.140.400.2200.6ТП.24
ВКВ. | 140 | . | 400 | . | 2250 | . | 6 | ТП.24V | 140 | 400 | 2250 | 43.9767 | 13341.1745 | 95829.865 | 114095.7494 | 32978.7742 | 128808.6391 | 147074.5236 | ВКВ.140.400.2250.6ТП.24
ВКВ. | 140 | . | 400 | . | 2300 | . | 6 | ТП.24V | 140 | 400 | 2300 | 44.8102 | 13692.258 | 97197.1223 | 115794.223 | 33581.1659 | 130778.2881 | 149375.3888 | ВКВ.140.400.2300.6ТП.24
ВКВ. | 140 | . | 400 | . | 2350 | . | 6 | ТП.24V | 140 | 400 | 2350 | 45.6598 | 14043.3416 | 98547.8127 | 117473.4413 | 34414.1395 | 132961.9522 | 151887.5808 | ВКВ.140.400.2350.6ТП.24
ВКВ. | 140 | . | 400 | . | 2400 | . | 6 | ТП.24V | 140 | 400 | 2400 | 46.4933 | 14394.4251 | 100000.0083 | 119280.5275 | 35016.5313 | 135016.5396 | 154297.0588 | ВКВ.140.400.2400.6ТП.24
ВКВ. | 140 | . | 400 | . | 2450 | . | 6 | ТП.24V | 140 | 400 | 2450 | 48.1212 | 14745.5087 | 101910.961 | 121729.7165 | 35849.5048 | 137760.4658 | 157579.2213 | ВКВ.140.400.2450.6ТП.24
ВКВ. | 140 | . | 400 | . | 2500 | . | 6 | ТП.24V | 140 | 400 | 2500 | 48.9548 | 15096.5922 | 103352.5117 | 123502.2548 | 36451.8966 | 139804.4084 | 159954.1514 | ВКВ.140.400.2500.6ТП.24
ВКВ. | 140 | . | 400 | . | 2550 | . | 6 | ТП.24V | 140 | 400 | 2550 | 49.8043 | 15447.6757 | 107756.2574 | 128326.1162 | 37284.8701 | 145041.1275 | 165610.9863 | ВКВ.140.400.2550.6ТП.24
ВКВ. | 140 | . | 400 | . | 2600 | . | 6 | ТП.24V | 140 | 400 | 2600 | 50.6379 | 15798.7593 | 109366.4477 | 130274.3902 | 37887.2619 | 147253.7097 | 168161.6522 | ВКВ.140.400.2600.6ТП.24
ВКВ. | 140 | . | 400 | . | 2650 | . | 6 | ТП.24V | 140 | 400 | 2650 | 51.4874 | 16149.8428 | 110579.9593 | 131814.2639 | 38720.2354 | 149300.1947 | 170534.4993 | ВКВ.140.400.2650.6ТП.24
ВКВ. | 140 | . | 400 | . | 2700 | . | 6 | ТП.24V | 140 | 400 | 2700 | 52.4686 | 16500.9264 | 111903.2121 | 133467.0448 | 39322.6272 | 151225.8393 | 172789.6721 | ВКВ.140.400.2700.6ТП.24
ВКВ. | 140 | . | 400 | . | 2750 | . | 6 | ТП.24V | 140 | 400 | 2750 | 53.3022 | 16852.0099 | 113191.9408 | 135084.2218 | 39925.0189 | 153116.9597 | 175009.2408 | ВКВ.140.400.2750.6ТП.24
ВКВ. | 140 | . | 400 | . | 2800 | . | 6 | ТП.24V | 140 | 400 | 2800 | 54.1517 | 17203.0934 | 114404.5637 | 136622.9778 | 40757.9926 | 155162.5562 | 177380.9704 | ВКВ.140.400.2800.6ТП.24
ВКВ. | 140 | . | 400 | . | 2850 | . | 6 | ТП.24V | 140 | 400 | 2850 | 55.796 | 17554.177 | 115617.259 | 138161.7426 | 41360.3843 | 156977.6432 | 179522.1268 | ВКВ.140.400.2850.6ТП.24
ВКВ. | 140 | . | 400 | . | 2900 | . | 6 | ТП.24V | 140 | 400 | 2900 | 56.6455 | 17905.2605 | 116830.0228 | 139700.5141 | 42193.3579 | 159023.3807 | 181893.872 | ВКВ.140.400.2900.6ТП.24
ВКВ. | 140 | . | 400 | . | 2950 | . | 6 | ТП.24V | 140 | 400 | 2950 | 57.4791 | 18256.3441 | 118042.8511 | 141239.2905 | 42795.7496 | 160838.6006 | 184035.0401 | ВКВ.140.400.2950.6ТП.24
ВКВ. | 140 | . | 400 | . | 3000 | . | 6 | ТП.24V | 140 | 400 | 3000 | 58.3286 | 18607.4276 | 120853.129 | 144425.4832 | 43628.7232 | 164481.8522 | 188054.2063 | ВКВ.140.400.3000.6ТП.24
Ширина конвектора 400 мм
Теплообменник 100х200 мм
ВКВ. | 140 | . | 400 | . | 700 | . | 8 | ТП.24V | 140 | 400 | 700 | 16.6643 | 2589.4924 | 36262.9582 | 43587.5096 | 11307.0661 | 47570.0242 | 54894.5757 | ВКВ.140.400.700.8ТП.24
ВКВ. | 140 | . | 400 | . | 750 | . | 8 | ТП.24V | 140 | 400 | 750 | 17.5905 | 2959.4198 | 38589.1257 | 46290.5596 | 11909.4579 | 50498.5836 | 58200.0175 | ВКВ.140.400.750.8ТП.24
ВКВ. | 140 | . | 400 | . | 800 | . | 8 | ТП.24V | 140 | 400 | 800 | 18.5166 | 3329.3473 | 40907.7632 | 48987.0543 | 12511.8496 | 53419.6128 | 61498.9039 | ВКВ.140.400.800.8ТП.24
ВКВ. | 140 | . | 400 | . | 850 | . | 8 | ТП.24V | 140 | 400 | 850 | 19.4606 | 3699.2748 | 43226.712 | 51684.0005 | 13344.8232 | 56571.5352 | 65028.8237 | ВКВ.140.400.850.8ТП.24
ВКВ. | 140 | . | 400 | . | 900 | . | 8 | ТП.24V | 140 | 400 | 900 | 20.5529 | 4069.2023 | 45545.76 | 54381.1309 | 13947.2149 | 59492.9749 | 68328.3458 | ВКВ.140.400.900.8ТП.24
ВКВ. | 140 | . | 400 | . | 950 | . | 8 | ТП.24V | 140 | 400 | 950 | 21.4968 | 4439.1298 | 47864.8921 | 57078.4173 | 14780.1885 | 62645.0806 | 71858.6058 | ВКВ.140.400.950.8ТП.24
ВКВ. | 140 | . | 400 | . | 1000 | . | 8 | ТП.24V | 140 | 400 | 1000 | 22.423 | 4809.0572 | 50094.5019 | 59685.1907 | 15382.5804 | 65477.0823 | 75067.7711 | ВКВ.140.400.1000.8ТП.24
ВКВ. | 140 | . | 400 | . | 1050 | . | 8 | ТП.24V | 140 | 400 | 1050 | 23.367 | 5178.9847 | 52642.6945 | 62617.2352 | 16215.5538 | 68858.2484 | 78832.789 | ВКВ.140.400.1050.8ТП.24
ВКВ. | 140 | . | 400 | . | 1100 | . | 8 | ТП.24V | 140 | 400 | 1100 | 24.2931 | 5548.9122 | 54961.9859 | 65314.8346 | 16817.9457 | 71779.9316 | 82132.7802 | ВКВ.140.400.1100.8ТП.24
ВКВ. | 140 | . | 400 | . | 1150 | . | 8 | ТП.24V | 140 | 400 | 1150 | 25.2193 | 5918.8397 | 56508.5901 | 67219.608 | 17420.3374 | 73928.9275 | 84639.9453 | ВКВ.140.400.1150.8ТП.24
ВКВ. | 140 | . | 400 | . | 1200 | . | 8 | ТП.24V | 140 | 400 | 1200 | 26.3273 | 6288.7672 | 58169.7785 | 69240.7423 | 18253.311 | 76423.0894 | 87494.0533 | ВКВ.140.400.1200.8ТП.24
ВКВ. | 140 | . | 400 | . | 1250 | . | 8 | ТП.24V | 140 | 400 | 1250 | 28.1542 | 6658.6946 | 59711.7309 | 71139.9592 | 18855.7027 | 78567.4335 | 89995.6619 | ВКВ.140.400.1250.8ТП.24
ВКВ. | 140 | . | 400 | . | 1300 | . | 8 | ТП.24V | 140 | 400 | 1300 | 29.0982 | 7028.6221 | 63748.811 | 75597.7009 | 19688.6763 | 83437.4873 | 95286.3772 | ВКВ.140.400.1300.8ТП.24
ВКВ. | 140 | . | 400 | . | 1350 | . | 8 | ТП.24V | 140 | 400 | 1350 | 30.0243 | 7398.5496 | 65559.1869 | 77774.5577 | 20291.068 | 85850.2548 | 98065.6256 | ВКВ.140.400.1350.8ТП.24
ВКВ. | 140 | . | 400 | . | 1400 | . | 8 | ТП.24V | 140 | 400 | 1400 | 30.9683 | 7768.4771 | 67700.2572 | 80290.1869 | 21124.0416 | 88824.2988 | 101414.2285 | ВКВ.140.400.1400.8ТП.24
ВКВ. | 140 | . | 400 | . | 1450 | . | 8 | ТП.24V | 140 | 400 | 1450 | 31.8945 | 8138.4046 | 69510.7225 | 82467.1423 | 21726.4333 | 91237.1558 | 104193.5756 | ВКВ.140.400.1450.8ТП.24
ВКВ. | 140 | . | 400 | . | 1500 | . | 8 | ТП.24V | 140 | 400 | 1500 | 32.8025 | 8508.332 | 71959.0094 | 85512.8276 | 22559.4069 | 94518.4163 | 108072.2345 | ВКВ.140.400.1500.8ТП.24
ВКВ. | 140 | . | 400 | . | 1550 | . | 8 | ТП.24V | 140 | 400 | 1550 | 33.7286 | 8878.2595 | 73769.4575 | 87689.7532 | 23161.7986 | 96931.2561 | 110851.5518 | ВКВ.140.400.1550.8ТП.24
ВКВ. | 140 | . | 400 | . | 1600 | . | 8 | ТП.24V | 140 | 400 | 1600 | 34.6548 | 9248.187 | 77547.7606 | 91882.5845 | 23764.1904 | 101311.9511 | 115646.7749 | ВКВ.140.400.1600.8ТП.24
ВКВ. | 140 | . | 400 | . | 1650 | . | 8 | ТП.24V | 140 | 400 | 1650 | 35.5988 | 9618.1145 | 81580.7589 | 96336.3328 | 24597.1641 | 106177.923 | 120933.4969 | ВКВ.140.400.1650.8ТП.24
ВКВ. | 140 | . | 400 | . | 1700 | . | 8 | ТП.24V | 140 | 400 | 1700 | 37.4257 | 9988.042 | 83179.202 | 98295.4029 | 25199.5558 | 108378.7577 | 123494.9587 | ВКВ.140.400.1700.8ТП.24
ВКВ. | 140 | . | 400 | . | 1750 | . | 8 | ТП.24V | 140 | 400 | 1750 | 38.3697 | 10357.9694 | 84700.9408 | 100175.9181 | 26032.5294 | 110733.4702 | 126208.4475 | ВКВ.140.400.1750.8ТП.24
ВКВ. | 140 | . | 400 | . | 1800 | . | 8 | ТП.24V | 140 | 400 | 1800 | 39.2958 | 10727.8969 | 86300.6157 | 102136.2924 | 26634.9211 | 112935.5368 | 128771.2135 | ВКВ.140.400.1800.8ТП.24
ВКВ. | 140 | . | 400 | . | 1850 | . | 8 | ТП.24V | 140 | 400 | 1850 | 40.2398 | 11097.8244 | 87900.4678 | 104096.8666 | 27467.8947 | 115368.3624 | 131564.7612 | ВКВ.140.400.1850.8ТП.24
ВКВ. | 140 | . | 400 | . | 1900 | . | 8 | ТП.24V | 140 | 400 | 1900 | 41.1659 | 11467.7519 | 89677.4015 | 106238.8628 | 28070.2864 | 117747.6878 | 134309.1492 | ВКВ.140.400.1900.8ТП.24
ВКВ. | 140 | . | 400 | . | 1950 | . | 8 | ТП.24V | 140 | 400 | 1950 | 42.2561 | 11837.6794 | 91700.0559 | 108632.595 | 28672.6782 | 120372.7342 | 137305.2733 | ВКВ.140.400.1950.8ТП.24
ВКВ. | 140 | . | 400 | . | 2000 | . | 8 | ТП.24V | 140 | 400 | 2000 | 43.2958 | 12207.6068 | 93514.8361 | 111024.6563 | 29505.6517 | 123020.4878 | 140530.308 | ВКВ.140.400.2000.8ТП.24
ВКВ. | 140 | . | 400 | . | 2050 | . | 8 | ТП.24V | 140 | 400 | 2050 | 45.1227 | 12577.5343 | 97295.3529 | 115221.4688 | 30108.0435 | 127403.3965 | 145329.5123 | ВКВ.140.400.2050.8ТП.24
ВКВ. | 140 | . | 400 | . | 2100 | . | 8 | ТП.24V | 140 | 400 | 2100 | 46.0667 | 12947.4618 | 98958.2874 | 117246.7188 | 30941.017 | 129899.3044 | 148187.7358 | ВКВ.140.400.2100.8ТП.24
ВКВ. | 140 | . | 400 | . | 2150 | . | 8 | ТП.24V | 140 | 400 | 2150 | 46.9928 | 13317.3893 | 100770.4716 | 119424.875 | 31543.4088 | 132313.8804 | 150968.2839 | ВКВ.140.400.2150.8ТП.24
ВКВ. | 140 | . | 400 | . | 2200 | . | 8 | ТП.24V | 140 | 400 | 2200 | 47.9368 | 13687.3168 | 102582.7139 | 121603.1021 | 32376.3823 | 134959.0963 | 153979.4844 | ВКВ.140.400.2200.8ТП.24
ВКВ. | 140 | . | 400 | . | 2250 | . | 8 | ТП.24V | 140 | 400 | 2250 | 48.863 | 14057.2442 | 104726.2798 | 124122.1114 | 32978.7742 | 137705.0539 | 157100.8855 | ВКВ.140.400.2250.8ТП.24
ВКВ. | 140 | . | 400 | . | 2300 | . | 8 | ТП.24V | 140 | 400 | 2300 | 49.7891 | 14427.1717 | 106301.7088 | 126059.111 | 33581.1659 | 139882.8747 | 159640.2769 | ВКВ.140.400.2300.8ТП.24
ВКВ. | 140 | . | 400 | . | 2350 | . | 8 | ТП.24V | 140 | 400 | 2350 | 50.7331 | 14797.0992 | 107876.1404 | 127994.9342 | 34414.1395 | 142290.2798 | 162409.0736 | ВКВ.140.400.2350.8ТП.24
ВКВ. | 140 | . | 400 | . | 2400 | . | 8 | ТП.24V | 140 | 400 | 2400 | 51.6592 | 15167.0267 | 109486.7402 | 129973.6991 | 35016.5313 | 144503.2715 | 164990.2304 | ВКВ.140.400.2400.8ТП.24
ВКВ. | 140 | . | 400 | . | 2450 | . | 8 | ТП.24V | 140 | 400 | 2450 | 53.468 | 15536.9542 | 111657.589 | 132729.0282 | 35849.5048 | 147507.0938 | 168578.533 | ВКВ.140.400.2450.8ТП.24
ВКВ. | 140 | . | 400 | . | 2500 | . | 8 | ТП.24V | 140 | 400 | 2500 | 54.3942 | 15906.8816 | 113256.1051 | 134693.5323 | 36451.8966 | 149708.0017 | 171145.4289 | ВКВ.140.400.2500.8ТП.24
ВКВ. | 140 | . | 400 | . | 2550 | . | 8 | ТП.24V | 140 | 400 | 2550 | 55.3382 | 16276.8091 | 118159.9693 | 140040.2468 | 37284.8701 | 155444.8393 | 177325.1169 | ВКВ.140.400.2550.8ТП.24
ВКВ. | 140 | . | 400 | . | 2600 | . | 8 | ТП.24V | 140 | 400 | 2600 | 56.2643 | 16646.7366 | 120009.0566 | 142257.7024 | 37887.2619 | 157896.3185 | 180144.9643 | ВКВ.140.400.2600.8ТП.24
ВКВ. | 140 | . | 400 | . | 2650 | . | 8 | ТП.24V | 140 | 400 | 2650 | 57.2083 | 17016.6641 | 121423.025 | 144029.4141 | 38720.2354 | 160143.2604 | 182749.6495 | ВКВ.140.400.2650.8ТП.24
ВКВ. | 140 | . | 400 | . | 2700 | . | 8 | ТП.24V | 140 | 400 | 2700 | 58.2985 | 17386.5916 | 122957.4392 | 145924.511 | 39322.6272 | 162280.0665 | 185247.1382 | ВКВ.140.400.2700.8ТП.24
ВКВ. | 140 | . | 400 | . | 2750 | . | 8 | ТП.24V | 140 | 400 | 2750 | 59.2246 | 17756.519 | 124453.9188 | 147780.746 | 39925.0189 | 164378.9377 | 187705.765 | ВКВ.140.400.2750.8ТП.24
ВКВ. | 140 | . | 400 | . | 2800 | . | 8 | ТП.24V | 140 | 400 | 2800 | 60.1686 | 18126.4465 | 125866.6431 | 149551.1797 | 40757.9926 | 166624.6356 | 190309.1723 | ВКВ.140.400.2800.8ТП.24
ВКВ. | 140 | . | 400 | . | 2850 | . | 8 | ТП.24V | 140 | 400 | 2850 | 61.9955 | 18496.374 | 127279.3204 | 151321.5641 | 41360.3843 | 168639.7046 | 192681.9483 | ВКВ.140.400.2850.8ТП.24
ВКВ. | 140 | . | 400 | . | 2900 | . | 8 | ТП.24V | 140 | 400 | 2900 | 62.9395 | 18866.3015 | 128691.9504 | 153091.899 | 42193.3579 | 170885.3082 | 195285.2568 | ВКВ.140.400.2900.8ТП.24
ВКВ. | 140 | . | 400 | . | 2950 | . | 8 | ТП.24V | 140 | 400 | 2950 | 63.8657 | 19236.229 | 130104.5332 | 154862.1846 | 42795.7496 | 172900.2828 | 197657.9342 | ВКВ.140.400.2950.8ТП.24
ВКВ. | 140 | . | 400 | . | 3000 | . | 8 | ТП.24V | 140 | 400 | 3000 | 64.8096 | 19606.1564 | 133264.2101 | 158424.2711 | 43628.7232 | 176892.9333 | 202052.9942 | ВКВ.140.400.3000.8ТП.24

## 150 ВЕНТ 24В
Вернуться на главную страницу
Вернуться Калькулятор теплоотдач ВКВ
Артикул конвектора | [8 empty] | Размеры, мм и вес, кг |  |  |  | Теплоотдача при (95/85/20), Вт | Конвектор с вентилятором, с корпусом из оцинкованной стали (ОЦ 1мм), крашеный в черный цвет, без решетки и рамки. | Конвектор с вентилятором, с корпусом из нержавеющей стали(AISI 0,8мм), без решетки и рамки. | Стоимость Решетки и рамки в составе конвектора | Конвектор с вентилятором, с корпусом из оцинкованной стали (ОЦ 1мм), крашеный в черный цвет, с алюминиевой решеткой и рамкой (либо окантовкой). | Конвектор с вентилятором, с корпусом из нержавеющей стали(AISI 0,8мм), с алюминиевой решеткой и рамкой (либо окантовкой).
[9 empty] | Высота | Ширина | Длина | Вес изделия вместе с упаковкой, кг. |  | Цена руб. с НДС
24 Вольт DC
Ширина конвектора 160 мм
Теплообменник 50х100 мм
ВКВ. | 150 | . | 160 | . | 700 | . | 2 | ТГ.24V | 150 | 160 | 700 | 7.1393 | 775.2381 | 25817.1727 | 30304.3911 | 6717.5328 | 32534.7055 | 37021.9239 | ВКВ.150.160.700.2ТГ.24
ВКВ. | 150 | . | 160 | . | 750 | . | 2 | ТГ.24V | 150 | 160 | 750 | 7.5621 | 885.9864 | 27362.9824 | 32096.144 | 7027.1568 | 34390.1392 | 39123.3009 | ВКВ.150.160.750.2ТГ.24
ВКВ. | 150 | . | 160 | . | 800 | . | 2 | ТГ.24V | 150 | 160 | 800 | 7.9848 | 996.7347 | 28908.7921 | 33887.8969 | 7336.7809 | 36245.573 | 41224.6779 | ВКВ.150.160.800.2ТГ.24
ВКВ. | 150 | . | 160 | . | 850 | . | 2 | ТГ.24V | 150 | 160 | 850 | 8.4246 | 1107.483 | 30454.6017 | 35679.6498 | 7876.9868 | 38331.5885 | 43556.6366 | ВКВ.150.160.850.2ТГ.24
ВКВ. | 150 | . | 160 | . | 900 | . | 2 | ТГ.24V | 150 | 160 | 900 | 9.0064 | 1218.2313 | 32000.4114 | 37471.4028 | 8186.6107 | 40187.0221 | 45658.0136 | ВКВ.150.160.900.2ТГ.24
ВКВ. | 150 | . | 160 | . | 950 | . | 2 | ТГ.24V | 150 | 160 | 950 | 9.4462 | 1328.9796 | 33546.221 | 39263.1557 | 8726.8166 | 42273.0376 | 47989.9723 | ВКВ.150.160.950.2ТГ.24
ВКВ. | 150 | . | 160 | . | 1000 | . | 2 | ТГ.24V | 150 | 160 | 1000 | 9.869 | 1439.7279 | 34996.8985 | 40957.4537 | 9036.4407 | 44033.3392 | 49993.8944 | ВКВ.150.160.1000.2ТГ.24
ВКВ. | 150 | . | 160 | . | 1050 | . | 2 | ТГ.24V | 150 | 160 | 1050 | 10.3088 | 1550.4762 | 36768.6469 | 42980.662 | 9576.6465 | 46345.2935 | 52557.3085 | ВКВ.150.160.1050.2ТГ.24
ВКВ. | 150 | . | 160 | . | 1100 | . | 2 | ТГ.24V | 150 | 160 | 1100 | 10.7316 | 1661.2245 | 38314.4566 | 44772.4149 | 9886.2705 | 48200.7271 | 54658.6853 | ВКВ.150.160.1100.2ТГ.24
ВКВ. | 150 | . | 160 | . | 1150 | . | 2 | ТГ.24V | 150 | 160 | 1150 | 11.1544 | 1771.9728 | 39104.9237 | 45790.3828 | 10195.8946 | 49300.8182 | 55986.2774 | ВКВ.150.160.1150.2ТГ.24
ВКВ. | 150 | . | 160 | . | 1200 | . | 2 | ТГ.24V | 150 | 160 | 1200 | 11.6334 | 1882.7211 | 39930.5298 | 46844.3477 | 10736.1004 | 50666.6303 | 57580.4481 | ВКВ.150.160.1200.2ТГ.24
ВКВ. | 150 | . | 160 | . | 1250 | . | 2 | ТГ.24V | 150 | 160 | 1250 | 12.9182 | 1993.4694 | 40720.516 | 47861.8227 | 11045.7245 | 51766.2405 | 58907.5472 | ВКВ.150.160.1250.2ТГ.24
ВКВ. | 150 | . | 160 | . | 1300 | . | 2 | ТГ.24V | 150 | 160 | 1300 | 13.358 | 2104.2177 | 43962.8857 | 51391.559 | 11585.9302 | 55548.8159 | 62977.4892 | ВКВ.150.160.1300.2ТГ.24
ВКВ. | 150 | . | 160 | . | 1350 | . | 2 | ТГ.24V | 150 | 160 | 1350 | 13.7808 | 2214.966 | 45002.5681 | 52664.8272 | 11895.5543 | 56898.1224 | 64560.3815 | ВКВ.150.160.1350.2ТГ.24
ВКВ. | 150 | . | 160 | . | 1400 | . | 2 | ТГ.24V | 150 | 160 | 1400 | 14.2206 | 2325.7143 | 46369.2673 | 54273.0963 | 12435.7602 | 58805.0275 | 66708.8565 | ВКВ.150.160.1400.2ТГ.24
ВКВ. | 150 | . | 160 | . | 1450 | . | 2 | ТГ.24V | 150 | 160 | 1450 | 14.6434 | 2436.4626 | 47408.9497 | 55546.3644 | 12745.3843 | 60154.334 | 68291.7487 | ВКВ.150.160.1450.2ТГ.24
ВКВ. | 150 | . | 160 | . | 1500 | . | 2 | ТГ.24V | 150 | 160 | 1500 | 14.9128 | 2547.2109 | 48852.6716 | 57303.6514 | 13285.59 | 62138.2616 | 70589.2413 | ВКВ.150.160.1500.2ТГ.24
ВКВ. | 150 | . | 160 | . | 1550 | . | 2 | ТГ.24V | 150 | 160 | 1550 | 15.3355 | 2657.9592 | 49892.3542 | 58576.9195 | 13595.2141 | 63487.5682 | 72172.1336 | ВКВ.150.160.1550.2ТГ.24
ВКВ. | 150 | . | 160 | . | 1600 | . | 2 | ТГ.24V | 150 | 160 | 1600 | 15.7583 | 2768.7075 | 52878.0781 | 61843.7437 | 13904.8381 | 66782.9162 | 75748.5819 | ВКВ.150.160.1600.2ТГ.24
ВКВ. | 150 | . | 160 | . | 1650 | . | 2 | ТГ.24V | 150 | 160 | 1650 | 16.1981 | 2879.4558 | 56116.0621 | 65368.9873 | 14445.044 | 70561.1061 | 79814.0313 | ВКВ.150.160.1650.2ТГ.24
ВКВ. | 150 | . | 160 | . | 1700 | . | 2 | ТГ.24V | 150 | 160 | 1700 | 17.4829 | 2990.2041 | 56950.5972 | 66432.0991 | 14754.6679 | 71705.2651 | 81186.7671 | ВКВ.150.160.1700.2ТГ.24
ВКВ. | 150 | . | 160 | . | 1750 | . | 2 | ТГ.24V | 150 | 160 | 1750 | 17.9227 | 3100.9524 | 57708.9786 | 67417.1978 | 15294.8738 | 73003.8524 | 82712.0716 | ВКВ.150.160.1750.2ТГ.24
ВКВ. | 150 | . | 160 | . | 1800 | . | 2 | ТГ.24V | 150 | 160 | 1800 | 18.3455 | 3211.7007 | 58544.2103 | 68481.0232 | 15604.4979 | 74148.7082 | 84085.5211 | ВКВ.150.160.1800.2ТГ.24
ВКВ. | 150 | . | 160 | . | 1850 | . | 2 | ТГ.24V | 150 | 160 | 1850 | 18.7853 | 3322.449 | 59379.3939 | 69544.7994 | 16144.7038 | 75524.0976 | 85689.5032 | ВКВ.150.160.1850.2ТГ.24
ВКВ. | 150 | . | 160 | . | 1900 | . | 2 | ТГ.24V | 150 | 160 | 1900 | 19.2081 | 3433.1973 | 60389.6318 | 70787.9041 | 16454.3277 | 76843.9595 | 87242.2318 | ВКВ.150.160.1900.2ТГ.24
ВКВ. | 150 | . | 160 | . | 1950 | . | 2 | ТГ.24V | 150 | 160 | 1950 | 19.6701 | 3543.9456 | 61559.071 | 72194.097 | 16763.9518 | 78323.0228 | 88958.0488 | ВКВ.150.160.1950.2ТГ.24
ВКВ. | 150 | . | 160 | . | 2000 | . | 2 | ТГ.24V | 150 | 160 | 2000 | 20.2015 | 3654.6939 | 62600.5366 | 73677.3554 | 17304.1576 | 79904.6942 | 90981.513 | ВКВ.150.160.2000.2ТГ.24
ВКВ. | 150 | . | 160 | . | 2050 | . | 2 | ТГ.24V | 150 | 160 | 2050 | 21.4862 | 3765.4422 | 65579.6904 | 76937.4492 | 17613.7817 | 83193.4721 | 94551.2309 | ВКВ.150.160.2050.2ТГ.24
ВКВ. | 150 | . | 160 | . | 2100 | . | 2 | ТГ.24V | 150 | 160 | 2100 | 21.926 | 3876.1905 | 66476.8038 | 78064.6672 | 18153.9876 | 84630.7913 | 96218.6548 | ВКВ.150.160.2100.2ТГ.24
ВКВ. | 150 | . | 160 | . | 2150 | . | 2 | ТГ.24V | 150 | 160 | 2150 | 22.3488 | 3986.9388 | 67521.5346 | 79343.107 | 18463.6115 | 85985.1462 | 97806.7185 | ВКВ.150.160.2150.2ТГ.24
ВКВ. | 150 | . | 160 | . | 2200 | . | 2 | ТГ.24V | 150 | 160 | 2200 | 22.7886 | 4097.6871 | 68566.2173 | 80621.4973 | 19003.8174 | 87570.0347 | 99625.3147 | ВКВ.150.160.2200.2ТГ.24
ВКВ. | 150 | . | 160 | . | 2250 | . | 2 | ТГ.24V | 150 | 160 | 2250 | 23.2114 | 4208.4354 | 69930.5111 | 82227.3024 | 19313.4415 | 89243.9526 | 101540.7439 | ВКВ.150.160.2250.2ТГ.24
ВКВ. | 150 | . | 160 | . | 2300 | . | 2 | ТГ.24V | 150 | 160 | 2300 | 23.6342 | 4319.1837 | 70732.2883 | 83256.8567 | 19623.0654 | 90355.3537 | 102879.9221 | ВКВ.150.160.2300.2ТГ.24
ВКВ. | 150 | . | 160 | . | 2350 | . | 2 | ТГ.24V | 150 | 160 | 2350 | 24.074 | 4429.932 | 71534.0175 | 84286.3616 | 20163.2713 | 91697.2887 | 104449.6328 | ВКВ.150.160.2350.2ТГ.24
ВКВ. | 150 | . | 160 | . | 2400 | . | 2 | ТГ.24V | 150 | 160 | 2400 | 24.4968 | 4540.6803 | 72335.6984 | 85315.8171 | 20472.8954 | 92808.5938 | 105788.7124 | ВКВ.150.160.2400.2ТГ.24
ВКВ. | 150 | . | 160 | . | 2450 | . | 2 | ТГ.24V | 150 | 160 | 2450 | 25.6282 | 4651.4286 | 73541.3708 | 86829.2421 | 21013.1012 | 94554.472 | 107842.3434 | ВКВ.150.160.2450.2ТГ.24
ВКВ. | 150 | . | 160 | . | 2500 | . | 2 | ТГ.24V | 150 | 160 | 2500 | 26.0509 | 4762.1769 | 74342.9555 | 87858.5991 | 21322.7253 | 95665.6808 | 109181.3244 | ВКВ.150.160.2500.2ТГ.24
ВКВ. | 150 | . | 160 | . | 2550 | . | 2 | ТГ.24V | 150 | 160 | 2550 | 26.4907 | 4872.9252 | 78438.8281 | 92262.6775 | 21862.931 | 100301.7592 | 114125.6086 | ВКВ.150.160.2550.2ТГ.24
ВКВ. | 150 | . | 160 | . | 2600 | . | 2 | ТГ.24V | 150 | 160 | 2600 | 26.9135 | 4983.6735 | 79510.9204 | 93569.1466 | 22172.5551 | 101683.4755 | 115741.7017 | ВКВ.150.160.2600.2ТГ.24
ВКВ. | 150 | . | 160 | . | 2650 | . | 2 | ТГ.24V | 150 | 160 | 2650 | 27.3533 | 5094.4218 | 80152.3927 | 94434.482 | 22712.761 | 102865.1536 | 117147.2429 | ВКВ.150.160.2650.2ТГ.24
ВКВ. | 150 | . | 160 | . | 2700 | . | 2 | ТГ.24V | 150 | 160 | 2700 | 27.8153 | 5205.1701 | 80829.1964 | 95336.0112 | 23022.3851 | 103851.5815 | 118358.3962 | ВКВ.150.160.2700.2ТГ.24
ВКВ. | 150 | . | 160 | . | 2750 | . | 2 | ТГ.24V | 150 | 160 | 2750 | 28.2381 | 5315.9184 | 81552.3267 | 96284.9981 | 23332.009 | 104884.3357 | 119617.0071 | ВКВ.150.160.2750.2ТГ.24
ВКВ. | 150 | . | 160 | . | 2800 | . | 2 | ТГ.24V | 150 | 160 | 2800 | 28.6779 | 5426.6667 | 82192.5647 | 97149.0689 | 23872.2149 | 106064.7796 | 121021.2838 | ВКВ.150.160.2800.2ТГ.24
ВКВ. | 150 | . | 160 | . | 2850 | . | 2 | ТГ.24V | 150 | 160 | 2850 | 29.9627 | 5537.415 | 82832.7546 | 98013.0903 | 24181.8389 | 107014.5936 | 122194.9293 | ВКВ.150.160.2850.2ТГ.24
ВКВ. | 150 | . | 160 | . | 2900 | . | 2 | ТГ.24V | 150 | 160 | 2900 | 30.4025 | 5648.1633 | 83472.8964 | 98877.0626 | 24722.0448 | 108194.9412 | 123599.1074 | ВКВ.150.160.2900.2ТГ.24
ВКВ. | 150 | . | 160 | . | 2950 | . | 2 | ТГ.24V | 150 | 160 | 2950 | 30.8253 | 5758.9116 | 84112.9901 | 99740.9854 | 25031.6687 | 109144.6589 | 124772.6542 | ВКВ.150.160.2950.2ТГ.24
ВКВ. | 150 | . | 160 | . | 3000 | . | 2 | ТГ.24V | 150 | 160 | 3000 | 31.2651 | 5869.6599 | 86469.8724 | 102363.6143 | 25571.8746 | 112041.747 | 127935.4889 | ВКВ.150.160.3000.2ТГ.24
Ширина конвектора 200 мм
Теплообменник 50х100 мм
ВКВ. | 150 | . | 200 | . | 700 | . | 2 | ТГ.24V | 150 | 200 | 700 | 7.7221 | 917.2472 | 26212.0656 | 30767.9194 | 7482.455 | 33694.5207 | 38250.3745 | ВКВ.150.200.700.2ТГ.24
ВКВ. | 150 | . | 200 | . | 750 | . | 2 | ТГ.24V | 150 | 200 | 750 | 8.1726 | 1048.2826 | 27772.7936 | 32576.8431 | 7840.8737 | 35613.6673 | 40417.7168 | ВКВ.150.200.750.2ТГ.24
ВКВ. | 150 | . | 200 | . | 800 | . | 2 | ТГ.24V | 150 | 200 | 800 | 8.623 | 1179.3179 | 29334.1264 | 34386.4889 | 8199.2923 | 37533.4188 | 42585.7812 | ВКВ.150.200.800.2ТГ.24
ВКВ. | 150 | . | 200 | . | 850 | . | 2 | ТГ.24V | 150 | 200 | 850 | 9.0904 | 1310.3532 | 30895.4593 | 36196.1447 | 8788.2927 | 39683.7521 | 44984.4375 | ВКВ.150.200.850.2ТГ.24
ВКВ. | 150 | . | 200 | . | 900 | . | 2 | ТГ.24V | 150 | 200 | 900 | 9.6999 | 1441.3885 | 32456.7921 | 38005.8094 | 9146.7115 | 41603.5037 | 47152.5209 | ВКВ.150.200.900.2ТГ.24
ВКВ. | 150 | . | 200 | . | 950 | . | 2 | ТГ.24V | 150 | 200 | 950 | 10.1673 | 1572.4238 | 34018.1251 | 39815.4814 | 9735.7119 | 43753.837 | 49551.1934 | ВКВ.150.200.950.2ТГ.24
ВКВ. | 150 | . | 200 | . | 1000 | . | 2 | ТГ.24V | 150 | 200 | 1000 | 10.6177 | 1703.4592 | 35484.3258 | 41527.8979 | 10094.1306 | 45578.4564 | 51622.0285 | ВКВ.150.200.1000.2ТГ.24
ВКВ. | 150 | . | 200 | . | 1050 | . | 2 | ТГ.24V | 150 | 200 | 1050 | 11.0852 | 1834.4945 | 37271.5973 | 43568.5851 | 10683.131 | 47954.7283 | 54251.7161 | ВКВ.150.200.1050.2ТГ.24
ВКВ. | 150 | . | 200 | . | 1100 | . | 2 | ТГ.24V | 150 | 200 | 1100 | 11.5356 | 1965.5298 | 38832.9301 | 45378.2779 | 11041.5498 | 49874.4799 | 56419.8277 | ВКВ.150.200.1100.2ТГ.24
ВКВ. | 150 | . | 200 | . | 1150 | . | 2 | ТГ.24V | 150 | 200 | 1150 | 11.986 | 2096.5651 | 39638.9205 | 46415.6728 | 11399.9684 | 51038.8889 | 57815.6412 | ВКВ.150.200.1150.2ТГ.24
ВКВ. | 150 | . | 200 | . | 1200 | . | 2 | ТГ.24V | 150 | 200 | 1200 | 12.4927 | 2227.6004 | 40480.0499 | 47489.0149 | 11988.9688 | 52469.0187 | 59477.9837 | ВКВ.150.200.1200.2ТГ.24
ВКВ. | 150 | . | 200 | . | 1250 | . | 2 | ТГ.24V | 150 | 200 | 1250 | 13.8052 | 2358.6358 | 41285.5592 | 48525.9597 | 12347.3875 | 53632.9466 | 60873.3471 | ВКВ.150.200.1250.2ТГ.24
ВКВ. | 150 | . | 200 | . | 1300 | . | 2 | ТГ.24V | 150 | 200 | 1300 | 14.2726 | 2489.6711 | 44543.452 | 52070.2273 | 12936.3879 | 57479.8398 | 65006.6151 | ВКВ.150.200.1300.2ТГ.24
ВКВ. | 150 | . | 200 | . | 1350 | . | 2 | ТГ.24V | 150 | 200 | 1350 | 14.723 | 2620.7064 | 45598.6578 | 53362.4087 | 13294.8067 | 58893.4644 | 66657.2153 | ВКВ.150.200.1350.2ТГ.24
ВКВ. | 150 | . | 200 | . | 1400 | . | 2 | ТГ.24V | 150 | 200 | 1400 | 15.1905 | 2751.7417 | 46980.88 | 54988.961 | 13883.8071 | 60864.687 | 68872.7681 | ВКВ.150.200.1400.2ТГ.24
ВКВ. | 150 | . | 200 | . | 1450 | . | 2 | ТГ.24V | 150 | 200 | 1450 | 15.6409 | 2882.777 | 48036.0857 | 56281.144 | 14242.2257 | 62278.3114 | 70523.3697 | ВКВ.150.200.1450.2ТГ.24
ВКВ. | 150 | . | 200 | . | 1500 | . | 2 | ТГ.24V | 150 | 200 | 1500 | 15.9625 | 3013.8124 | 49523.5139 | 58090.542 | 14831.2261 | 64354.74 | 72921.7681 | ВКВ.150.200.1500.2ТГ.24
ВКВ. | 150 | . | 200 | . | 1550 | . | 2 | ТГ.24V | 150 | 200 | 1550 | 16.4129 | 3144.8477 | 50578.7196 | 59382.7578 | 15189.6449 | 65768.3645 | 74572.4027 | ВКВ.150.200.1550.2ТГ.24
ВКВ. | 150 | . | 200 | . | 1600 | . | 2 | ТГ.24V | 150 | 200 | 1600 | 16.8633 | 3275.883 | 53579.9667 | 62664.6401 | 15548.0636 | 69128.0303 | 78212.7036 | ВКВ.150.200.1600.2ТГ.24
ВКВ. | 150 | . | 200 | . | 1650 | . | 2 | ТГ.24V | 150 | 200 | 1650 | 17.3308 | 3406.9183 | 56833.474 | 66204.6925 | 16137.064 | 72970.538 | 82341.7565 | ВКВ.150.200.1650.2ТГ.24
ВКВ. | 150 | . | 200 | . | 1700 | . | 2 | ТГ.24V | 150 | 200 | 1700 | 18.6432 | 3537.9536 | 57683.5322 | 67287.0579 | 16495.4826 | 74179.0148 | 83782.5405 | ВКВ.150.200.1700.2ТГ.24
ВКВ. | 150 | . | 200 | . | 1750 | . | 2 | ТГ.24V | 150 | 200 | 1750 | 19.1106 | 3668.989 | 58457.4368 | 68291.5671 | 17084.483 | 75541.9198 | 85376.0501 | ВКВ.150.200.1750.2ТГ.24
ВКВ. | 150 | . | 200 | . | 1800 | . | 2 | ТГ.24V | 150 | 200 | 1800 | 19.5611 | 3800.0243 | 59308.1917 | 69374.6766 | 17442.9018 | 76751.0935 | 86817.5784 | ВКВ.150.200.1800.2ТГ.24
ВКВ. | 150 | . | 200 | . | 1850 | . | 2 | ТГ.24V | 150 | 200 | 1850 | 20.0285 | 3931.0596 | 60158.8984 | 70457.7507 | 18031.9022 | 78190.8007 | 88489.6529 | ВКВ.150.200.1850.2ТГ.24
ВКВ. | 150 | . | 200 | . | 1900 | . | 2 | ТГ.24V | 150 | 200 | 1900 | 20.4789 | 4062.0949 | 61184.6596 | 71719.8249 | 18390.3209 | 79574.9804 | 90110.1458 | ВКВ.150.200.1900.2ТГ.24
ВКВ. | 150 | . | 200 | . | 1950 | . | 2 | ТГ.24V | 150 | 200 | 1950 | 20.9686 | 4193.1302 | 62369.6221 | 73144.68 | 18748.7395 | 81118.3616 | 91893.4195 | ВКВ.150.200.1950.2ТГ.24
ВКВ. | 150 | . | 200 | . | 2000 | . | 2 | ТГ.24V | 150 | 200 | 2000 | 21.5276 | 4324.1656 | 63426.6108 | 74649.5989 | 19337.7401 | 82764.3508 | 93987.339 | ВКВ.150.200.2000.2ТГ.24
ВКВ. | 150 | . | 200 | . | 2050 | . | 2 | ТГ.24V | 150 | 200 | 2050 | 22.84 | 4455.2009 | 66421.2877 | 77924.803 | 19696.1587 | 86117.4464 | 97620.9617 | ВКВ.150.200.2050.2ТГ.24
ВКВ. | 150 | . | 200 | . | 2100 | . | 2 | ТГ.24V | 150 | 200 | 2100 | 23.3075 | 4586.2362 | 67333.9244 | 79071.1963 | 20285.1591 | 87619.0836 | 99356.3554 | ВКВ.150.200.2100.2ТГ.24
ВКВ. | 150 | . | 200 | . | 2150 | . | 2 | ТГ.24V | 150 | 200 | 2150 | 23.7579 | 4717.2715 | 68394.1784 | 80368.5319 | 20643.5777 | 89037.7561 | 101012.1097 | ВКВ.150.200.2150.2ТГ.24
ВКВ. | 150 | . | 200 | . | 2200 | . | 2 | ТГ.24V | 150 | 200 | 2200 | 24.2254 | 4848.3068 | 69454.3843 | 81665.8214 | 21232.5782 | 90686.9625 | 102898.3996 | ВКВ.150.200.2200.2ТГ.24
ВКВ. | 150 | . | 200 | . | 2250 | . | 2 | ТГ.24V | 150 | 200 | 2250 | 24.6758 | 4979.3422 | 70834.2013 | 83289.9003 | 21590.9969 | 92425.1982 | 104880.8972 | ВКВ.150.200.2250.2ТГ.24
ВКВ. | 150 | . | 200 | . | 2300 | . | 2 | ТГ.24V | 150 | 200 | 2300 | 25.1262 | 5110.3775 | 71651.5017 | 84338.8352 | 21949.4156 | 93600.9173 | 106288.2508 | ВКВ.150.200.2300.2ТГ.24
ВКВ. | 150 | . | 200 | . | 2350 | . | 2 | ТГ.24V | 150 | 200 | 2350 | 25.5937 | 5241.4128 | 72468.754 | 85387.7333 | 22538.416 | 95007.17 | 107926.1493 | ВКВ.150.200.2350.2ТГ.24
ВКВ. | 150 | . | 200 | . | 2400 | . | 2 | ТГ.24V | 150 | 200 | 2400 | 26.0441 | 5372.4481 | 73285.9583 | 86436.5941 | 22896.8346 | 96182.7929 | 109333.4288 | ВКВ.150.200.2400.2ТГ.24
ВКВ. | 150 | . | 200 | . | 2450 | . | 2 | ТГ.24V | 150 | 200 | 2450 | 27.2276 | 5503.4834 | 74535.3368 | 88002.8036 | 23485.8352 | 98021.172 | 111488.6388 | ВКВ.150.200.2450.2ТГ.24
ВКВ. | 150 | . | 200 | . | 2500 | . | 2 | ТГ.24V | 150 | 200 | 2500 | 27.6781 | 5634.5188 | 75352.4449 | 89051.6148 | 23844.2538 | 99196.6987 | 112895.8687 | ВКВ.150.200.2500.2ТГ.24
ВКВ. | 150 | . | 200 | . | 2550 | . | 2 | ТГ.24V | 150 | 200 | 2550 | 28.1455 | 5765.5541 | 79463.8406 | 93468.3355 | 24433.2542 | 103897.0948 | 117901.5897 | ВКВ.150.200.2550.2ТГ.24
ВКВ. | 150 | . | 200 | . | 2600 | . | 2 | ТГ.24V | 150 | 200 | 2600 | 28.5959 | 5896.5894 | 80551.456 | 94793.6581 | 24791.6729 | 105343.1288 | 119585.331 | ВКВ.150.200.2600.2ТГ.24
ВКВ. | 150 | . | 200 | . | 2650 | . | 2 | ТГ.24V | 150 | 200 | 2650 | 29.0634 | 6027.6247 | 81208.4515 | 95678.7163 | 25380.6733 | 106589.1248 | 121059.3896 | ВКВ.150.200.2650.2ТГ.24
ВКВ. | 150 | . | 200 | . | 2700 | . | 2 | ТГ.24V | 150 | 200 | 2700 | 29.5531 | 6158.66 | 81900.7785 | 96599.9153 | 25739.0921 | 107639.8706 | 122339.0074 | ВКВ.150.200.2700.2ТГ.24
ВКВ. | 150 | . | 200 | . | 2750 | . | 2 | ТГ.24V | 150 | 200 | 2750 | 30.0035 | 6289.6954 | 82639.4319 | 97568.4922 | 26097.5107 | 108736.9426 | 123666.0029 | ВКВ.150.200.2750.2ТГ.24
ВКВ. | 150 | . | 200 | . | 2800 | . | 2 | ТГ.24V | 150 | 200 | 2800 | 30.4709 | 6420.7307 | 83295.1931 | 98452.3416 | 26686.5111 | 109981.7042 | 125138.8527 | ВКВ.150.200.2800.2ТГ.24
ВКВ. | 150 | . | 200 | . | 2850 | . | 2 | ТГ.24V | 150 | 200 | 2850 | 31.7834 | 6551.766 | 83950.9062 | 99336.16 | 27044.9298 | 110995.836 | 126381.0897 | ВКВ.150.200.2850.2ТГ.24
ВКВ. | 150 | . | 200 | . | 2900 | . | 2 | ТГ.24V | 150 | 200 | 2900 | 32.2508 | 6682.8013 | 84606.5712 | 100219.9467 | 27633.9302 | 112240.5014 | 127853.8769 | ВКВ.150.200.2900.2ТГ.24
ВКВ. | 150 | . | 200 | . | 2950 | . | 2 | ТГ.24V | 150 | 200 | 2950 | 32.7012 | 6813.8366 | 85262.1881 | 101103.7018 | 27992.349 | 113254.5371 | 129096.0507 | ВКВ.150.200.2950.2ТГ.24
ВКВ. | 150 | . | 200 | . | 3000 | . | 2 | ТГ.24V | 150 | 200 | 3000 | 33.1687 | 6944.872 | 87634.5937 | 103742.4191 | 28581.3494 | 116215.9431 | 132323.7685 | ВКВ.150.200.3000.2ТГ.24
Ширина конвектора 260 мм
Теплообменник 100х100 мм
ВКВ. | 150 | . | 260 | . | 700 | . | 4 | ТК.24V | 150 | 260 | 700 | 9.5903 | 2053.8281 | 29473.5684 | 35267.3548 | 8629.8383 | 38103.4067 | 43897.1931 | ВКВ.150.260.700.4ТК.24
ВКВ. | 150 | . | 260 | . | 750 | . | 4 | ТК.24V | 150 | 260 | 750 | 10.1844 | 2347.2322 | 31284.6471 | 37384.711 | 9061.4489 | 40346.0961 | 46446.16 | ВКВ.150.260.750.4ТК.24
ВКВ. | 150 | . | 260 | . | 800 | . | 4 | ТК.24V | 150 | 260 | 800 | 10.7785 | 2640.6362 | 33096.3307 | 39502.6868 | 9493.0596 | 42589.3903 | 48995.7464 | ВКВ.150.260.800.4ТК.24
ВКВ. | 150 | . | 260 | . | 850 | . | 4 | ТК.24V | 150 | 260 | 850 | 11.3897 | 2934.0402 | 34908.0143 | 41620.6627 | 10155.252 | 45063.2662 | 51775.9147 | ВКВ.150.260.850.4ТК.24
ВКВ. | 150 | . | 260 | . | 900 | . | 4 | ТК.24V | 150 | 260 | 900 | 12.1428 | 3227.4442 | 36719.6979 | 43738.6385 | 10586.8626 | 47306.5604 | 54325.5011 | ВКВ.150.260.900.4ТК.24
ВКВ. | 150 | . | 260 | . | 950 | . | 4 | ТК.24V | 150 | 260 | 950 | 12.7539 | 3520.8482 | 38531.3815 | 45856.6144 | 11249.055 | 49780.4365 | 57105.6694 | ВКВ.150.260.950.4ТК.24
ВКВ. | 150 | . | 260 | . | 1000 | . | 4 | ТК.24V | 150 | 260 | 1000 | 13.348 | 3814.2523 | 40247.933 | 47877.1355 | 11680.6656 | 51928.5985 | 59557.8011 | ВКВ.150.260.1000.4ТК.24
ВКВ. | 150 | . | 260 | . | 1050 | . | 4 | ТК.24V | 150 | 260 | 1050 | 13.9592 | 4107.6563 | 42285.5552 | 50226.5665 | 12342.8578 | 54628.413 | 62569.4243 | ВКВ.150.260.1050.4ТК.24
ВКВ. | 150 | . | 260 | . | 1100 | . | 4 | ТК.24V | 150 | 260 | 1100 | 14.5533 | 4401.0603 | 44097.2388 | 52344.5424 | 12774.4684 | 56871.7073 | 65119.0108 | ВКВ.150.260.1100.4ТК.24
ВКВ. | 150 | . | 260 | . | 1150 | . | 4 | ТК.24V | 150 | 260 | 1150 | 15.1474 | 4694.4643 | 45153.5799 | 53688.7333 | 13206.079 | 58359.6589 | 66894.8123 | ВКВ.150.260.1150.4ТК.24
ВКВ. | 150 | . | 260 | . | 1200 | . | 4 | ТК.24V | 150 | 260 | 1200 | 15.837 | 4987.8683 | 46269.3051 | 55093.7581 | 13868.2714 | 60137.5765 | 68962.0296 | ВКВ.150.260.1200.4ТК.24
ВКВ. | 150 | . | 260 | . | 1250 | . | 4 | ТК.24V | 150 | 260 | 1250 | 17.2932 | 5281.2724 | 47325.1652 | 56437.4562 | 14299.882 | 61625.0472 | 70737.3383 | ВКВ.150.260.1250.4ТК.24
ВКВ. | 150 | . | 260 | . | 1300 | . | 4 | ТК.24V | 150 | 260 | 1300 | 17.9043 | 5574.6764 | 50833.4087 | 60293.4154 | 14962.0744 | 65795.4831 | 75255.4899 | ВКВ.150.260.1300.4ТК.24
ВКВ. | 150 | . | 260 | . | 1350 | . | 4 | ТК.24V | 150 | 260 | 1350 | 18.4984 | 5868.0804 | 52138.9652 | 61892.9065 | 15393.685 | 67532.6503 | 77286.5915 | ВКВ.150.260.1350.4ТК.24
ВКВ. | 150 | . | 260 | . | 1400 | . | 4 | ТК.24V | 150 | 260 | 1400 | 19.1096 | 6161.4844 | 53771.5383 | 63827.3986 | 16055.8774 | 69827.4157 | 79883.2761 | ВКВ.150.260.1400.4ТК.24
ВКВ. | 150 | . | 260 | . | 1450 | . | 4 | ТК.24V | 150 | 260 | 1450 | 19.7037 | 6454.8884 | 55077.0947 | 65426.8897 | 16487.488 | 71564.5827 | 81914.3777 | ВКВ.150.260.1450.4ТК.24
ВКВ. | 150 | . | 260 | . | 1500 | . | 4 | ТК.24V | 150 | 260 | 1500 | 20.2107 | 6748.2925 | 56859.9318 | 67656.4825 | 17149.6804 | 74009.6123 | 84806.163 | ВКВ.150.260.1500.4ТК.24
ВКВ. | 150 | . | 260 | . | 1550 | . | 4 | ТК.24V | 150 | 260 | 1550 | 20.8048 | 7041.6965 | 58165.4883 | 69255.9737 | 17581.2911 | 75746.7793 | 86837.2648 | ВКВ.150.260.1550.4ТК.24
ВКВ. | 150 | . | 260 | . | 1600 | . | 4 | ТК.24V | 150 | 260 | 1600 | 21.399 | 7335.1005 | 61417.0862 | 72849.0208 | 18012.9017 | 79429.9878 | 90861.9225 | ВКВ.150.260.1600.4ТК.24
ВКВ. | 150 | . | 260 | . | 1650 | . | 4 | ТК.24V | 150 | 260 | 1650 | 22.0101 | 7628.5045 | 64920.9441 | 76700.4874 | 18675.0939 | 83596.038 | 95375.5813 | ВКВ.150.260.1650.4ТК.24
ВКВ. | 150 | . | 260 | . | 1700 | . | 4 | ТК.24V | 150 | 260 | 1700 | 23.4662 | 7921.9085 | 66021.3532 | 78089.8222 | 19106.7045 | 85128.0577 | 97196.5267 | ВКВ.150.260.1700.4ТК.24
ВКВ. | 150 | . | 260 | . | 1750 | . | 4 | ТК.24V | 150 | 260 | 1750 | 24.0774 | 8215.3126 | 67045.6085 | 79401.1437 | 19768.8969 | 86814.5054 | 99170.0406 | ВКВ.150.260.1750.4ТК.24
ВКВ. | 150 | . | 260 | . | 1800 | . | 4 | ТК.24V | 150 | 260 | 1800 | 24.6715 | 8508.7166 | 68146.7141 | 80791.1922 | 20200.5075 | 88347.2216 | 100991.6997 | ВКВ.150.260.1800.4ТК.24
ВКВ. | 150 | . | 260 | . | 1850 | . | 4 | ТК.24V | 150 | 260 | 1850 | 25.2826 | 8802.1206 | 69247.7717 | 82181.1913 | 20862.6999 | 90110.4716 | 103043.8912 | ВКВ.150.260.1850.4ТК.24
ВКВ. | 150 | . | 260 | . | 1900 | . | 4 | ТК.24V | 150 | 260 | 1900 | 25.8767 | 9095.5246 | 70523.8835 | 83750.5189 | 21294.3105 | 91818.194 | 105044.8294 | ВКВ.150.260.1900.4ТК.24
ВКВ. | 150 | . | 260 | . | 1950 | . | 4 | ТК.24V | 150 | 260 | 1950 | 26.5494 | 9388.9286 | 71983.4418 | 85507.7718 | 21725.9211 | 93709.3629 | 107233.693 | ВКВ.150.260.1950.4ТК.24
ВКВ. | 150 | . | 260 | . | 2000 | . | 4 | ТК.24V | 150 | 260 | 2000 | 27.2521 | 9682.3327 | 73290.7812 | 87317.2531 | 22388.1135 | 95678.8947 | 109705.3666 | ВКВ.150.260.2000.4ТК.24
ВКВ. | 150 | . | 260 | . | 2050 | . | 4 | ТК.24V | 150 | 260 | 2050 | 28.7082 | 9975.7367 | 76535.809 | 90903.5698 | 22819.7241 | 99355.5331 | 113723.2939 | ВКВ.150.260.2050.4ТК.24
ВКВ. | 150 | . | 260 | . | 2100 | . | 4 | ТК.24V | 150 | 260 | 2100 | 29.3193 | 10269.1407 | 77698.7963 | 92357.0108 | 23481.9165 | 101180.7128 | 115838.9274 | ВКВ.150.260.2100.4ТК.24
ВКВ. | 150 | . | 260 | . | 2150 | . | 4 | ТК.24V | 150 | 260 | 2150 | 29.9134 | 10562.5447 | 79009.401 | 93961.6735 | 23913.5271 | 102922.9282 | 117875.2006 | ВКВ.150.260.2150.4ТК.24
ВКВ. | 150 | . | 260 | . | 2200 | . | 4 | ТК.24V | 150 | 260 | 2200 | 30.5246 | 10855.9487 | 80319.9577 | 95566.2869 | 24575.7195 | 104895.6772 | 120142.0064 | ВКВ.150.260.2200.4ТК.24
ВКВ. | 150 | . | 260 | . | 2250 | . | 4 | ТК.24V | 150 | 260 | 2250 | 31.1187 | 11149.3528 | 81950.1254 | 97498.3149 | 25007.33 | 106957.4554 | 122505.6449 | ВКВ.150.260.2250.4ТК.24
ВКВ. | 150 | . | 260 | . | 2300 | . | 4 | ТК.24V | 150 | 260 | 2300 | 31.7128 | 11442.7568 | 83017.7766 | 98854.092 | 25438.9406 | 108456.7172 | 124293.0326 | ВКВ.150.260.2300.4ТК.24
ВКВ. | 150 | . | 260 | . | 2350 | . | 4 | ТК.24V | 150 | 260 | 2350 | 32.324 | 11736.1608 | 84085.3796 | 100209.8198 | 26101.133 | 110186.5126 | 126310.9528 | ВКВ.150.260.2350.4ТК.24
ВКВ. | 150 | . | 260 | . | 2400 | . | 4 | ТК.24V | 150 | 260 | 2400 | 32.9181 | 12029.5648 | 85152.9346 | 101565.4983 | 26532.7436 | 111685.6782 | 128098.242 | ВКВ.150.260.2400.4ТК.24
ВКВ. | 150 | . | 260 | . | 2450 | . | 4 | ТК.24V | 150 | 260 | 2450 | 34.2871 | 12322.9688 | 86697.7222 | 103551.2294 | 27194.936 | 113892.6582 | 130746.1654 | ВКВ.150.260.2450.4ТК.24
ВКВ. | 150 | . | 260 | . | 2500 | . | 4 | ТК.24V | 150 | 260 | 2500 | 34.8812 | 12616.3729 | 87765.1809 | 104906.8093 | 27626.5466 | 115391.7275 | 132533.356 | ВКВ.150.260.2500.4ТК.24
ВКВ. | 150 | . | 260 | . | 2550 | . | 4 | ТК.24V | 150 | 260 | 2550 | 35.4924 | 12909.7769 | 92126.9275 | 109637.1107 | 28288.739 | 120415.6665 | 137925.8497 | ВКВ.150.260.2550.4ТК.24
ВКВ. | 150 | . | 260 | . | 2600 | . | 4 | ТК.24V | 150 | 260 | 2600 | 36.0865 | 13203.1809 | 93464.8936 | 111269.8028 | 28720.3496 | 122185.2432 | 139990.1524 | ВКВ.150.260.2600.4ТК.24
ВКВ. | 150 | . | 260 | . | 2650 | . | 4 | ТК.24V | 150 | 260 | 2650 | 36.6976 | 13496.5849 | 94372.2398 | 112461.361 | 29382.542 | 123754.7818 | 141843.903 | ВКВ.150.260.2650.4ТК.24
ВКВ. | 150 | . | 260 | . | 2700 | . | 4 | ТК.24V | 150 | 260 | 2700 | 37.3703 | 13789.9889 | 95339.1627 | 113713.9503 | 29814.1526 | 125153.3153 | 143528.1029 | ВКВ.150.260.2700.4ТК.24
ВКВ. | 150 | . | 260 | . | 2750 | . | 4 | ТК.24V | 150 | 260 | 2750 | 37.9644 | 14083.393 | 96328.1668 | 114989.1601 | 30245.7632 | 126573.9301 | 145234.9233 | ВКВ.150.260.2750.4ТК.24
ВКВ. | 150 | . | 260 | . | 2800 | . | 4 | ТК.24V | 150 | 260 | 2800 | 38.5755 | 14376.797 | 97234.2788 | 116179.4538 | 30907.9555 | 128142.2343 | 147087.4093 | ВКВ.150.260.2800.4ТК.24
ВКВ. | 150 | . | 260 | . | 2850 | . | 4 | ТК.24V | 150 | 260 | 2850 | 40.0316 | 14670.201 | 98140.3426 | 117369.6983 | 31339.5661 | 129479.9087 | 148709.2644 | ВКВ.150.260.2850.4ТК.24
ВКВ. | 150 | . | 260 | . | 2900 | . | 4 | ТК.24V | 150 | 260 | 2900 | 40.6428 | 14963.605 | 99046.3584 | 118559.8934 | 32001.7585 | 131048.1169 | 150561.6519 | ВКВ.150.260.2900.4ТК.24
ВКВ. | 150 | . | 260 | . | 2950 | . | 4 | ТК.24V | 150 | 260 | 2950 | 41.2369 | 15257.009 | 99952.326 | 119750.0393 | 32433.3691 | 132385.6951 | 152183.4084 | ВКВ.150.260.2950.4ТК.24
ВКВ. | 150 | . | 260 | . | 3000 | . | 4 | ТК.24V | 150 | 260 | 3000 | 41.848 | 15550.4131 | 102575.0823 | 122698.8911 | 33095.5615 | 135670.6438 | 155794.4526 | ВКВ.150.260.3000.4ТК.24
Ширина конвектора 300 мм
Теплообменник 100х100 мм
ВКВ. | 150 | . | 300 | . | 700 | . | 4 | ТК.24V | 150 | 300 | 700 | 11.5576 | 2199.5954 | 29956.9315 | 36212.5387 | 9394.7606 | 39351.6921 | 45607.2993 | ВКВ.150.300.700.4ТК.24
ВКВ. | 150 | . | 300 | . | 750 | . | 4 | ТК.24V | 150 | 300 | 750 | 12.2158 | 2513.8233 | 31783.5333 | 38365.6944 | 9875.1658 | 41658.6991 | 48240.8602 | ВКВ.150.300.750.4ТК.24
ВКВ. | 150 | . | 300 | . | 800 | . | 4 | ТК.24V | 150 | 300 | 800 | 12.8739 | 2828.0512 | 33610.7401 | 40519.4696 | 10355.571 | 43966.3111 | 50875.0406 | ВКВ.150.300.800.4ТК.24
ВКВ. | 150 | . | 300 | . | 850 | . | 4 | ТК.24V | 150 | 300 | 850 | 13.5491 | 3142.2791 | 35437.9469 | 42673.245 | 11066.558 | 46504.5049 | 53739.803 | ВКВ.150.300.850.4ТК.24
ВКВ. | 150 | . | 300 | . | 900 | . | 4 | ТК.24V | 150 | 300 | 900 | 14.3662 | 3456.5071 | 37265.1536 | 44827.0204 | 11546.9632 | 48812.1168 | 56373.9836 | ВКВ.150.300.900.4ТК.24
ВКВ. | 150 | . | 300 | . | 950 | . | 4 | ТК.24V | 150 | 300 | 950 | 15.0414 | 3770.735 | 39092.3605 | 46980.7957 | 12257.9502 | 51350.3107 | 59238.7459 | ВКВ.150.300.950.4ТК.24
ВКВ. | 150 | . | 300 | . | 1000 | . | 4 | ТК.24V | 150 | 300 | 1000 | 15.6995 | 4084.9629 | 40824.4351 | 49037.1162 | 12738.3555 | 53562.7906 | 61775.4717 | ВКВ.150.300.1000.4ТК.24
ВКВ. | 150 | . | 300 | . | 1050 | . | 4 | ТК.24V | 150 | 300 | 1050 | 16.3747 | 4399.1908 | 42677.1619 | 51217.0347 | 13449.3424 | 56126.5043 | 64666.3771 | ВКВ.150.300.1050.4ТК.24
ВКВ. | 150 | . | 300 | . | 1100 | . | 4 | ТК.24V | 150 | 300 | 1100 | 17.0329 | 4713.4187 | 44504.3688 | 53370.8099 | 13929.7477 | 58434.1165 | 67300.5576 | ВКВ.150.300.1100.4ТК.24
ВКВ. | 150 | . | 300 | . | 1150 | . | 4 | ТК.24V | 150 | 300 | 1150 | 17.691 | 5027.6466 | 45576.2329 | 54750.8004 | 14410.1529 | 59986.3858 | 69160.9532 | ВКВ.150.300.1150.4ТК.24
ВКВ. | 150 | . | 300 | . | 1200 | . | 4 | ТК.24V | 150 | 300 | 1200 | 18.5232 | 5341.8745 | 46707.4814 | 56191.6247 | 15121.1398 | 61828.6212 | 71312.7645 | ВКВ.150.300.1200.4ТК.24
ВКВ. | 150 | . | 300 | . | 1250 | . | 4 | ТК.24V | 150 | 300 | 1250 | 20.0433 | 5656.1025 | 47778.8646 | 57571.1222 | 15601.5451 | 63380.4098 | 73172.6674 | ВКВ.150.300.1250.4ТК.24
ВКВ. | 150 | . | 300 | . | 1300 | . | 4 | ТК.24V | 150 | 300 | 1300 | 20.7185 | 5970.3304 | 51302.6314 | 61462.8809 | 16312.5321 | 67615.1635 | 77775.413 | ВКВ.150.300.1300.4ТК.24
ВКВ. | 150 | . | 300 | . | 1350 | . | 4 | ТК.24V | 150 | 300 | 1350 | 21.3767 | 6284.5583 | 52623.7111 | 63098.1715 | 16792.9373 | 69416.6483 | 79891.1088 | ВКВ.150.300.1350.4ТК.24
ВКВ. | 150 | . | 300 | . | 1400 | . | 4 | ТК.24V | 150 | 300 | 1400 | 22.0518 | 6598.7862 | 54271.8072 | 65068.4631 | 17503.9243 | 71775.7316 | 82572.3874 | ВКВ.150.300.1400.4ТК.24
ВКВ. | 150 | . | 300 | . | 1450 | . | 4 | ТК.24V | 150 | 300 | 1450 | 22.71 | 6913.0141 | 55592.8869 | 66703.7536 | 17984.3295 | 73577.2164 | 84688.0831 | ВКВ.150.300.1450.4ТК.24
ВКВ. | 150 | . | 300 | . | 1500 | . | 4 | ТК.24V | 150 | 300 | 1500 | 23.3146 | 7227.242 | 57463.9679 | 69065.391 | 18695.3166 | 76159.2845 | 87760.7075 | ВКВ.150.300.1500.4ТК.24
ВКВ. | 150 | . | 300 | . | 1550 | . | 4 | ТК.24V | 150 | 300 | 1550 | 23.9728 | 7541.4699 | 58785.0476 | 70700.6815 | 19175.7218 | 77960.7693 | 89876.4032 | ВКВ.150.300.1550.4ТК.24
ВКВ. | 150 | . | 300 | . | 1600 | . | 4 | ТК.24V | 150 | 300 | 1600 | 24.6309 | 7855.6979 | 62052.1686 | 74329.5282 | 19656.1269 | 81708.2955 | 93985.6551 | ВКВ.150.300.1600.4ТК.24
ВКВ. | 150 | . | 300 | . | 1650 | . | 4 | ТК.24V | 150 | 300 | 1650 | 25.3061 | 8169.9258 | 65571.5498 | 78216.7942 | 20367.114 | 85938.6638 | 98583.9082 | ВКВ.150.300.1650.4ТК.24
ВКВ. | 150 | . | 300 | . | 1700 | . | 4 | ТК.24V | 150 | 300 | 1700 | 26.8262 | 8484.1537 | 66687.482 | 79641.9284 | 20847.5192 | 87535.0012 | 100489.4476 | ВКВ.150.300.1700.4ТК.24
ВКВ. | 150 | . | 300 | . | 1750 | . | 4 | ТК.24V | 150 | 300 | 1750 | 27.5014 | 8798.3816 | 67727.2605 | 80989.0495 | 21558.5063 | 89285.7668 | 102547.5558 | ВКВ.150.300.1750.4ТК.24
ВКВ. | 150 | . | 300 | . | 1800 | . | 4 | ТК.24V | 150 | 300 | 1800 | 28.1596 | 9112.6095 | 68843.8893 | 82414.8973 | 22038.9114 | 90882.8007 | 104453.8088 | ВКВ.150.300.1800.4ТК.24
ВКВ. | 150 | . | 300 | . | 1850 | . | 4 | ТК.24V | 150 | 300 | 1850 | 28.8347 | 9426.8374 | 69960.47 | 83840.696 | 22749.8984 | 92710.3684 | 106590.5944 | ВКВ.150.300.1850.4ТК.24
ВКВ. | 150 | . | 300 | . | 1900 | . | 4 | ТК.24V | 150 | 300 | 1900 | 29.4929 | 9741.0653 | 71252.1051 | 85445.823 | 23230.3037 | 94482.4088 | 108676.1267 | ВКВ.150.300.1900.4ТК.24
ВКВ. | 150 | . | 300 | . | 1950 | . | 4 | ТК.24V | 150 | 300 | 1950 | 30.308 | 10055.2932 | 72727.1866 | 87238.8756 | 23710.7089 | 96437.8954 | 110949.5844 | ВКВ.150.300.1950.4ТК.24
ВКВ. | 150 | . | 300 | . | 2000 | . | 4 | ТК.24V | 150 | 300 | 2000 | 31.0748 | 10369.5212 | 74050.0491 | 89084.1563 | 24421.6958 | 98471.7449 | 113505.8521 | ВКВ.150.300.2000.4ТК.24
ВКВ. | 150 | . | 300 | . | 2050 | . | 4 | ТК.24V | 150 | 300 | 2050 | 32.5949 | 10683.7491 | 77310.6001 | 92706.2725 | 24902.1011 | 102212.7012 | 117608.3736 | ВКВ.150.300.2050.4ТК.24
ВКВ. | 150 | . | 300 | . | 2100 | . | 4 | ТК.24V | 150 | 300 | 2100 | 33.2701 | 10997.977 | 78489.1107 | 94195.5129 | 25613.0881 | 104102.1988 | 119808.601 | ВКВ.150.300.2100.4ТК.24
ВКВ. | 150 | . | 300 | . | 2150 | . | 4 | ТК.24V | 150 | 300 | 2150 | 33.9282 | 11312.2049 | 79815.2386 | 95835.975 | 26093.4934 | 105908.732 | 121929.4684 | ВКВ.150.300.2150.4ТК.24
ВКВ. | 150 | . | 300 | . | 2200 | . | 4 | ТК.24V | 150 | 300 | 2200 | 34.6034 | 11626.4328 | 81141.3184 | 97476.3879 | 26804.4803 | 107945.7987 | 124280.8682 | ВКВ.150.300.2200.4ТК.24
ВКВ. | 150 | . | 300 | . | 2250 | . | 4 | ТК.24V | 150 | 300 | 2250 | 35.2616 | 11940.6607 | 82787.0094 | 99444.2155 | 27284.8855 | 110071.8949 | 126729.1009 | ВКВ.150.300.2250.4ТК.24
ВКВ. | 150 | . | 300 | . | 2300 | . | 4 | ТК.24V | 150 | 300 | 2300 | 35.9197 | 12254.8886 | 83870.1837 | 100835.792 | 27765.2908 | 111635.4745 | 128601.0828 | ВКВ.150.300.2300.4ТК.24
ВКВ. | 150 | . | 300 | . | 2350 | . | 4 | ТК.24V | 150 | 300 | 2350 | 36.5949 | 12569.1166 | 84953.31 | 102227.3193 | 28476.2777 | 113429.5877 | 130703.597 | ВКВ.150.300.2350.4ТК.24
ВКВ. | 150 | . | 300 | . | 2400 | . | 4 | ТК.24V | 150 | 300 | 2400 | 37.253 | 12883.3445 | 86036.3881 | 103618.7973 | 28956.6829 | 114993.071 | 132575.4802 | ВКВ.150.300.2400.4ТК.24
ВКВ. | 150 | . | 300 | . | 2450 | . | 4 | ТК.24V | 150 | 300 | 2450 | 38.7197 | 13197.5724 | 87669.4195 | 105736.5728 | 29667.67 | 117337.0895 | 135404.2428 | ВКВ.150.300.2450.4ТК.24
ВКВ. | 150 | . | 300 | . | 2500 | . | 4 | ТК.24V | 150 | 300 | 2500 | 39.3778 | 13511.8003 | 88752.4015 | 107127.9522 | 30148.0752 | 118900.4766 | 137276.0274 | ВКВ.150.300.2500.4ТК.24
ВКВ. | 150 | . | 300 | . | 2550 | . | 4 | ТК.24V | 150 | 300 | 2550 | 40.053 | 13826.0282 | 93129.6712 | 111894.053 | 30859.0622 | 123988.7334 | 142753.1153 | ВКВ.150.300.2550.4ТК.24
ВКВ. | 150 | . | 300 | . | 2600 | . | 4 | ТК.24V | 150 | 300 | 2600 | 40.7111 | 14140.2561 | 94483.1605 | 113562.5446 | 31339.4674 | 125822.6279 | 144902.012 | ВКВ.150.300.2600.4ТК.24
ВКВ. | 150 | . | 300 | . | 2650 | . | 4 | ТК.24V | 150 | 300 | 2650 | 41.3863 | 14454.484 | 95406.0299 | 114789.9023 | 32050.4544 | 127456.4843 | 146840.3566 | ВКВ.150.300.2650.4ТК.24
ВКВ. | 150 | . | 300 | . | 2700 | . | 4 | ТК.24V | 150 | 300 | 2700 | 42.2015 | 14768.712 | 96388.4759 | 116078.291 | 32530.8597 | 128919.3356 | 148609.1507 | ВКВ.150.300.2700.4ТК.24
ВКВ. | 150 | . | 300 | . | 2750 | . | 4 | ТК.24V | 150 | 300 | 2750 | 42.8596 | 15082.9399 | 97393.0033 | 117389.3004 | 33011.2648 | 130404.2681 | 150400.5652 | ВКВ.150.300.2750.4ТК.24
ВКВ. | 150 | . | 300 | . | 2800 | . | 4 | ТК.24V | 150 | 300 | 2800 | 43.5348 | 15397.1678 | 98314.6384 | 118615.3935 | 33722.2518 | 132036.8902 | 152337.6453 | ВКВ.150.300.2800.4ТК.24
ВКВ. | 150 | . | 300 | . | 2850 | . | 4 | ТК.24V | 150 | 300 | 2850 | 45.0549 | 15711.3957 | 99236.2254 | 119841.4375 | 34202.6571 | 133438.8825 | 154044.0945 | ВКВ.150.300.2850.4ТК.24
ВКВ. | 150 | . | 300 | . | 2900 | . | 4 | ТК.24V | 150 | 300 | 2900 | 45.7301 | 16025.6236 | 100157.7644 | 121067.432 | 34913.644 | 135071.4084 | 155981.0761 | ВКВ.150.300.2900.4ТК.24
ВКВ. | 150 | . | 300 | . | 2950 | . | 4 | ТК.24V | 150 | 300 | 2950 | 46.3883 | 16339.8515 | 101079.2552 | 122293.3774 | 35394.0493 | 136473.3046 | 157687.4267 | ВКВ.150.300.2950.4ТК.24
ВКВ. | 150 | . | 300 | . | 3000 | . | 4 | ТК.24V | 150 | 300 | 3000 | 47.0634 | 16654.0794 | 103717.5348 | 125278.0288 | 36105.0363 | 139822.5711 | 161383.0651 | ВКВ.150.300.3000.4ТК.24
Ширина конвектора 360 мм
Теплообменник 100х150 мм
ВКВ. | 150 | . | 360 | . | 700 | . | 6 | ТП.24V | 150 | 360 | 700 | 14.352 | 2460.0177 | 32788.9812 | 39633.3617 | 10542.1439 | 43331.1251 | 50175.5056 | ВКВ.150.360.700.6ТП.24
ВКВ. | 150 | . | 360 | . | 750 | . | 6 | ТП.24V | 150 | 360 | 750 | 15.1497 | 2811.4488 | 34909.821 | 42106.1536 | 11095.741 | 46005.562 | 53201.8947 | ВКВ.150.360.750.6ТП.24
ВКВ. | 150 | . | 360 | . | 800 | . | 6 | ТП.24V | 150 | 360 | 800 | 15.9473 | 3162.88 | 37019.6239 | 44567.7572 | 11649.3382 | 48668.9621 | 56217.0954 | ВКВ.150.360.800.6ТП.24
ВКВ. | 150 | . | 360 | . | 850 | . | 6 | ТП.24V | 150 | 360 | 850 | 16.7603 | 3514.3111 | 39128.5419 | 47028.5484 | 12433.5171 | 51562.059 | 59462.0655 | ВКВ.150.360.850.6ТП.24
ВКВ. | 150 | . | 360 | . | 900 | . | 6 | ТП.24V | 150 | 360 | 900 | 17.7011 | 3865.7422 | 41237.5773 | 49489.5655 | 12987.1143 | 54224.6916 | 62476.6797 | ВКВ.150.360.900.6ТП.24
ВКВ. | 150 | . | 360 | . | 950 | . | 6 | ТП.24V | 150 | 360 | 950 | 18.514 | 4217.1733 | 43346.7109 | 51950.7718 | 13771.2932 | 57118.0041 | 65722.065 | ВКВ.150.360.950.6ТП.24
ВКВ. | 150 | . | 360 | . | 1000 | . | 6 | ТП.24V | 150 | 360 | 1000 | 19.3117 | 4568.6044 | 45382.231 | 54336.7326 | 14324.8903 | 59707.1213 | 68661.623 | ВКВ.150.360.1000.6ТП.24
ВКВ. | 150 | . | 360 | . | 1050 | . | 6 | ТП.24V | 150 | 360 | 1050 | 20.1247 | 4920.0355 | 47706.6169 | 57019.9411 | 15109.0692 | 62815.6861 | 72129.0103 | ВКВ.150.360.1050.6ТП.24
ВКВ. | 150 | . | 360 | . | 1100 | . | 6 | ТП.24V | 150 | 360 | 1100 | 20.9223 | 5271.4666 | 49823.5661 | 59489.6689 | 15662.6664 | 65486.2325 | 75152.3353 | ВКВ.150.360.1100.6ТП.24
ВКВ. | 150 | . | 360 | . | 1150 | . | 6 | ТП.24V | 150 | 360 | 1150 | 21.7199 | 5622.8977 | 51247.0199 | 61245.7047 | 16216.2635 | 67463.2834 | 77461.9682 | ВКВ.150.360.1150.6ТП.24
ВКВ. | 150 | . | 360 | . | 1200 | . | 6 | ТП.24V | 150 | 360 | 1200 | 22.6742 | 5974.3288 | 52779.6985 | 63114.2925 | 17000.4426 | 69780.1411 | 80114.735 | ВКВ.150.360.1200.6ТП.24
ВКВ. | 150 | . | 360 | . | 1250 | . | 6 | ТП.24V | 150 | 360 | 1250 | 24.2477 | 6325.7599 | 54202.639 | 64870.0647 | 17554.0397 | 71756.6787 | 82424.1044 | ВКВ.150.360.1250.6ТП.24
ВКВ. | 150 | . | 360 | . | 1300 | . | 6 | ТП.24V | 150 | 360 | 1300 | 25.0606 | 6677.191 | 57817.1868 | 68877.3408 | 18338.2186 | 76155.4055 | 87215.5594 | ВКВ.150.360.1300.6ТП.24
ВКВ. | 150 | . | 360 | . | 1350 | . | 6 | ТП.24V | 150 | 360 | 1350 | 25.8583 | 7028.6221 | 59426.4245 | 70823.0624 | 18891.8158 | 78318.2403 | 89714.8781 | ВКВ.150.360.1350.6ТП.24
ВКВ. | 150 | . | 360 | . | 1400 | . | 6 | ТП.24V | 150 | 360 | 1400 | 26.6713 | 7380.0532 | 61335.5217 | 73077.3698 | 19675.9947 | 81011.5164 | 92753.3645 | ВКВ.150.360.1400.6ТП.24
ВКВ. | 150 | . | 360 | . | 1450 | . | 6 | ТП.24V | 150 | 360 | 1450 | 27.4689 | 7731.4843 | 62945.1815 | 75023.508 | 20229.5918 | 83174.7733 | 95253.0998 | ВКВ.150.360.1450.6ТП.24
ВКВ. | 150 | . | 360 | . | 1500 | . | 6 | ТП.24V | 150 | 360 | 1500 | 28.2509 | 8082.9154 | 65154.2032 | 77790.7392 | 21013.7708 | 86167.9739 | 98804.51 | ВКВ.150.360.1500.6ТП.24
ВКВ. | 150 | . | 360 | . | 1550 | . | 6 | ТП.24V | 150 | 360 | 1550 | 29.0486 | 8434.3465 | 66764.2385 | 79737.2398 | 21567.3679 | 88331.6064 | 101304.6076 | ВКВ.150.360.1550.6ТП.24
ВКВ. | 150 | . | 360 | . | 1600 | . | 6 | ТП.24V | 150 | 360 | 1600 | 29.8462 | 8785.7776 | 70154.7074 | 83516.268 | 22120.965 | 92275.6724 | 105637.233 | ВКВ.150.360.1600.6ТП.24
ВКВ. | 150 | . | 360 | . | 1650 | . | 6 | ТП.24V | 150 | 360 | 1650 | 30.6592 | 9137.2088 | 73774.2736 | 87531.1347 | 22905.144 | 96679.4176 | 110436.2786 | ВКВ.150.360.1650.6ТП.24
ВКВ. | 150 | . | 360 | . | 1700 | . | 6 | ТП.24V | 150 | 360 | 1700 | 32.2327 | 9488.6399 | 75229.7943 | 89319.8575 | 23458.7411 | 98688.5354 | 112778.5986 | ВКВ.150.360.1700.6ТП.24
ВКВ. | 150 | . | 360 | . | 1750 | . | 6 | ТП.24V | 150 | 360 | 1750 | 33.0456 | 9840.071 | 76615.7165 | 91037.0124 | 24242.92 | 100858.6365 | 115279.9324 | ВКВ.150.360.1750.6ТП.24
ВКВ. | 150 | . | 360 | . | 1800 | . | 6 | ТП.24V | 150 | 360 | 1800 | 33.8433 | 10191.5021 | 78071.9295 | 92826.5707 | 24796.5172 | 102868.4467 | 117623.0879 | ВКВ.150.360.1800.6ТП.24
ВКВ. | 150 | . | 360 | . | 1850 | . | 6 | ТП.24V | 150 | 360 | 1850 | 34.6563 | 10542.9332 | 79528.1222 | 94616.161 | 25580.6962 | 105108.8184 | 120196.8573 | ВКВ.150.360.1850.6ТП.24
ВКВ. | 150 | . | 360 | . | 1900 | . | 6 | ТП.24V | 150 | 360 | 1900 | 35.4539 | 10894.3643 | 81144.3809 | 96570.5256 | 26134.2934 | 107278.6742 | 122704.8189 | ВКВ.150.360.1900.6ТП.24
ВКВ. | 150 | . | 360 | . | 1950 | . | 6 | ТП.24V | 150 | 360 | 1950 | 36.3928 | 11245.7954 | 82982.8812 | 98753.631 | 26687.8905 | 109670.7717 | 125441.5215 | ВКВ.150.360.1950.6ТП.24
ВКВ. | 150 | . | 360 | . | 2000 | . | 6 | ТП.24V | 150 | 360 | 2000 | 37.2882 | 11597.2265 | 84636.5223 | 100940.255 | 27472.0694 | 112108.5918 | 128412.3244 | ВКВ.150.360.2000.6ТП.24
ВКВ. | 150 | . | 360 | . | 2050 | . | 6 | ТП.24V | 150 | 360 | 2050 | 38.8617 | 11948.6576 | 88122.4516 | 104812.4383 | 28025.6666 | 116148.1182 | 132838.1049 | ВКВ.150.360.2050.6ТП.24
ВКВ. | 150 | . | 360 | . | 2100 | . | 6 | ТП.24V | 150 | 360 | 2100 | 39.6747 | 12300.0887 | 89634.7471 | 106659.9983 | 28809.8455 | 118444.5926 | 135469.8438 | ВКВ.150.360.2100.6ТП.24
ВКВ. | 150 | . | 360 | . | 2150 | . | 6 | ТП.24V | 150 | 360 | 2150 | 40.4723 | 12651.5198 | 91282.1508 | 108646.5909 | 29363.4426 | 120645.5935 | 138010.0335 | ВКВ.150.360.2150.6ТП.24
ВКВ. | 150 | . | 360 | . | 2200 | . | 6 | ТП.24V | 150 | 360 | 2200 | 41.2853 | 13002.9509 | 92929.5417 | 110633.192 | 30147.6215 | 123077.1633 | 140780.8136 | ВКВ.150.360.2200.6ТП.24
ВКВ. | 150 | . | 360 | . | 2250 | . | 6 | ТП.24V | 150 | 360 | 2250 | 42.0829 | 13354.382 | 94796.7219 | 112842.339 | 30701.2187 | 125497.9406 | 143543.5577 | ВКВ.150.360.2250.6ТП.24
ВКВ. | 150 | . | 360 | . | 2300 | . | 6 | ТП.24V | 150 | 360 | 2300 | 42.8806 | 13705.8131 | 96149.1559 | 114521.8372 | 31254.8158 | 127403.9717 | 145776.653 | ВКВ.150.360.2300.6ТП.24
ВКВ. | 150 | . | 360 | . | 2350 | . | 6 | ТП.24V | 150 | 360 | 2350 | 43.6935 | 14057.2442 | 97485.9735 | 116183.1773 | 32038.9947 | 129524.9682 | 148222.172 | ВКВ.150.360.2350.6ТП.24
ВКВ. | 150 | . | 360 | . | 2400 | . | 6 | ТП.24V | 150 | 360 | 2400 | 44.4912 | 14408.6753 | 98888.741 | 117929.4174 | 32592.5919 | 131481.3329 | 150522.0093 | ВКВ.150.360.2400.6ТП.24
ВКВ. | 150 | . | 360 | . | 2450 | . | 6 | ТП.24V | 150 | 360 | 2450 | 46.049 | 14760.1065 | 100778.8171 | 120351.0867 | 33376.7708 | 134155.5879 | 153727.8575 | ВКВ.150.360.2450.6ТП.24
ВКВ. | 150 | . | 360 | . | 2500 | . | 6 | ТП.24V | 150 | 360 | 2500 | 46.8467 | 15111.5376 | 102182.2372 | 122078.0168 | 33930.3679 | 136112.6051 | 156008.3847 | ВКВ.150.360.2500.6ТП.24
ВКВ. | 150 | . | 360 | . | 2550 | . | 6 | ТП.24V | 150 | 360 | 2550 | 47.6597 | 15462.9687 | 106536.9011 | 126846.9721 | 34714.547 | 141251.4481 | 161561.5191 | ВКВ.150.360.2550.6ТП.24
ВКВ. | 150 | . | 360 | . | 2600 | . | 6 | ТП.24V | 150 | 360 | 2600 | 48.4573 | 15814.3998 | 108128.9354 | 128772.6383 | 35268.1442 | 143397.0796 | 164040.7824 | ВКВ.150.360.2600.6ТП.24
ВКВ. | 150 | . | 360 | . | 2650 | . | 6 | ТП.24V | 150 | 360 | 2650 | 49.2703 | 16165.8309 | 109328.779 | 130294.6107 | 36052.3231 | 145381.1021 | 166346.9338 | ВКВ.150.360.2650.6ТП.24
ВКВ. | 150 | . | 360 | . | 2700 | . | 6 | ТП.24V | 150 | 360 | 2700 | 50.2092 | 16517.262 | 110637.1215 | 131928.188 | 36605.9202 | 147243.0417 | 168534.1083 | ВКВ.150.360.2700.6ТП.24
ВКВ. | 150 | . | 360 | . | 2750 | . | 6 | ТП.24V | 150 | 360 | 2750 | 51.0069 | 16868.6931 | 111911.3303 | 133526.5707 | 37159.5174 | 149070.8476 | 170686.0881 | ВКВ.150.360.2750.6ТП.24
ВКВ. | 150 | . | 360 | . | 2800 | . | 6 | ТП.24V | 150 | 360 | 2800 | 51.8198 | 17220.1242 | 113110.2935 | 135047.4362 | 37943.6963 | 151053.9898 | 172991.1325 | ВКВ.150.360.2800.6ТП.24
ВКВ. | 150 | . | 360 | . | 2850 | . | 6 | ТП.24V | 150 | 360 | 2850 | 53.3933 | 17571.5553 | 114309.3278 | 136568.3095 | 38497.2934 | 152806.6212 | 175065.6029 | ВКВ.150.360.2850.6ТП.24
ВКВ. | 150 | . | 360 | . | 2900 | . | 6 | ТП.24V | 150 | 360 | 2900 | 54.2063 | 17922.9864 | 115508.4293 | 138089.1889 | 39281.4723 | 154789.9016 | 177370.6612 | ВКВ.150.360.2900.6ТП.24
ВКВ. | 150 | . | 360 | . | 2950 | . | 6 | ТП.24V | 150 | 360 | 2950 | 55.0039 | 18274.4175 | 116707.5939 | 139610.0726 | 39835.0695 | 156542.6633 | 179445.1421 | ВКВ.150.360.2950.6ТП.24
ВКВ. | 150 | . | 360 | . | 3000 | . | 6 | ТП.24V | 150 | 360 | 3000 | 55.8169 | 18625.8486 | 119473.9335 | 142744.9896 | 40619.2484 | 160093.1819 | 183364.238 | ВКВ.150.360.3000.6ТП.24
Ширина конвектора 360 мм
Теплообменник 100х200 мм
ВКВ. | 150 | . | 360 | . | 700 | . | 8 | ТП.24V | 150 | 360 | 700 | 15.9467 | 2589.4924 | 35688.0861 | 42896.5225 | 10542.1439 | 46230.23 | 53438.6664 | ВКВ.150.360.700.8ТП.24
ВКВ. | 150 | . | 360 | . | 750 | . | 8 | ТП.24V | 150 | 360 | 750 | 16.833 | 2959.4198 | 38006.0227 | 45591.0836 | 11095.741 | 49101.7638 | 56686.8247 | ВКВ.150.360.750.8ТП.24
ВКВ. | 150 | . | 360 | . | 800 | . | 8 | ТП.24V | 150 | 360 | 800 | 17.7193 | 3329.3473 | 40310.6462 | 48272.0066 | 11649.3382 | 51959.9844 | 59921.3448 | ВКВ.150.360.800.8ТП.24
ВКВ. | 150 | . | 360 | . | 850 | . | 8 | ТП.24V | 150 | 360 | 850 | 18.6226 | 3699.2748 | 42615.2696 | 50952.9296 | 12433.5171 | 55048.7867 | 63386.4468 | ВКВ.150.360.850.8ТП.24
ВКВ. | 150 | . | 360 | . | 900 | . | 8 | ТП.24V | 150 | 360 | 900 | 19.6678 | 4069.2023 | 44919.8931 | 53633.8527 | 12987.1143 | 57907.0074 | 66620.9669 | ВКВ.150.360.900.8ТП.24
ВКВ. | 150 | . | 360 | . | 950 | . | 8 | ТП.24V | 150 | 360 | 950 | 20.5711 | 4439.1298 | 47224.5166 | 56314.7758 | 13771.2932 | 60995.8097 | 70086.069 | ВКВ.150.360.950.8ТП.24
ВКВ. | 150 | . | 360 | . | 1000 | . | 8 | ТП.24V | 150 | 360 | 1000 | 21.4574 | 4809.0572 | 49434.008 | 58898.244 | 14324.8903 | 63758.8983 | 73223.1343 | ВКВ.150.360.1000.8ТП.24
ВКВ. | 150 | . | 360 | . | 1050 | . | 8 | ТП.24V | 150 | 360 | 1050 | 22.3607 | 5178.9847 | 51964.5701 | 61810.6222 | 15109.0692 | 67073.6394 | 76919.6914 | ВКВ.150.360.1050.8ТП.24
ВКВ. | 150 | . | 360 | . | 1100 | . | 8 | ТП.24V | 150 | 360 | 1100 | 23.247 | 5548.9122 | 54269.1936 | 64491.5452 | 15662.6664 | 69931.8599 | 80154.2116 | ВКВ.150.360.1100.8ТП.24
ВКВ. | 150 | . | 360 | . | 1150 | . | 8 | ТП.24V | 150 | 360 | 1150 | 24.1333 | 5918.8397 | 55818.4745 | 66398.6833 | 16216.2635 | 72034.738 | 82614.9468 | ВКВ.150.360.1150.8ТП.24
ВКВ. | 150 | . | 360 | . | 1200 | . | 8 | ТП.24V | 150 | 360 | 1200 | 25.1936 | 6288.7672 | 57486.7642 | 68427.7357 | 17000.4426 | 74487.2068 | 85428.1782 | ВКВ.150.360.1200.8ТП.24
ВКВ. | 150 | . | 360 | . | 1250 | . | 8 | ТП.24V | 150 | 360 | 1250 | 26.9418 | 6658.6946 | 59035.5641 | 70334.381 | 17554.0397 | 76589.6039 | 87888.4207 | ВКВ.150.360.1250.8ТП.24
ВКВ. | 150 | . | 360 | . | 1300 | . | 8 | ТП.24V | 150 | 360 | 1300 | 27.8452 | 7028.6221 | 63036.7477 | 74753.2874 | 18338.2186 | 81374.9663 | 93091.506 | ВКВ.150.360.1300.8ТП.24
ВКВ. | 150 | . | 360 | . | 1350 | . | 8 | ТП.24V | 150 | 360 | 1350 | 28.7314 | 7398.5496 | 64835.244 | 76915.7257 | 18891.8158 | 83727.0598 | 95807.5415 | ВКВ.150.360.1350.8ТП.24
ВКВ. | 150 | . | 360 | . | 1400 | . | 8 | ТП.24V | 150 | 360 | 1400 | 29.6347 | 7768.4771 | 66960.7568 | 79413.1649 | 19675.9947 | 86636.7515 | 99089.1596 | ВКВ.150.360.1400.8ТП.24
ВКВ. | 150 | . | 360 | . | 1450 | . | 8 | ТП.24V | 150 | 360 | 1450 | 30.521 | 8138.4046 | 68759.2532 | 81575.6032 | 20229.5918 | 88988.845 | 101805.195 | ВКВ.150.360.1450.8ТП.24
ВКВ. | 150 | . | 360 | . | 1500 | . | 8 | ТП.24V | 150 | 360 | 1500 | 31.3899 | 8508.332 | 71147.2419 | 84548.1599 | 21013.7708 | 92161.0127 | 105561.9306 | ВКВ.150.360.1500.8ТП.24
ВКВ. | 150 | . | 360 | . | 1550 | . | 8 | ТП.24V | 150 | 360 | 1550 | 32.2762 | 8878.2595 | 72945.7383 | 86710.5982 | 21567.3679 | 94513.1062 | 108277.9661 | ВКВ.150.360.1550.8ТП.24
ВКВ. | 150 | . | 360 | . | 1600 | . | 8 | ТП.24V | 150 | 360 | 1600 | 33.1625 | 9248.187 | 76690.276 | 90866.5925 | 22120.965 | 98811.241 | 112987.5576 | ВКВ.150.360.1600.8ТП.24
ВКВ. | 150 | . | 360 | . | 1650 | . | 8 | ТП.24V | 150 | 360 | 1650 | 34.0658 | 9618.1145 | 80687.0738 | 95281.0062 | 22905.144 | 103592.2178 | 118186.1501 | ВКВ.150.360.1650.8ТП.24
ВКВ. | 150 | . | 360 | . | 1700 | . | 8 | ТП.24V | 150 | 360 | 1700 | 35.8141 | 9988.042 | 82280.4228 | 97233.2882 | 23458.7411 | 105739.1639 | 120692.0293 | ВКВ.150.360.1700.8ТП.24
ВКВ. | 150 | . | 360 | . | 1750 | . | 8 | ТП.24V | 150 | 360 | 1750 | 36.7174 | 10357.9694 | 83797.6179 | 99107.557 | 24242.92 | 108040.5379 | 123350.477 | ВКВ.150.360.1750.8ТП.24
ВКВ. | 150 | . | 360 | . | 1800 | . | 8 | ТП.24V | 150 | 360 | 1800 | 37.6036 | 10727.8969 | 85391.6635 | 101060.5525 | 24796.5172 | 110188.1806 | 125857.0697 | ВКВ.150.360.1800.8ТП.24
ВКВ. | 150 | . | 360 | . | 1850 | . | 8 | ТП.24V | 150 | 360 | 1850 | 38.507 | 11097.8244 | 86985.6608 | 103013.4988 | 25580.6962 | 112566.3571 | 128594.195 | ВКВ.150.360.1850.8ТП.24
ВКВ. | 150 | . | 360 | . | 1900 | . | 8 | ТП.24V | 150 | 360 | 1900 | 39.3932 | 11467.7519 | 88754.7126 | 105145.7735 | 26134.2934 | 114889.006 | 131280.0669 | ВКВ.150.360.1900.8ТП.24
ВКВ. | 150 | . | 360 | . | 1950 | . | 8 | ТП.24V | 150 | 360 | 1950 | 40.4365 | 11837.6794 | 90766.8354 | 107527.0541 | 26687.8905 | 117454.7259 | 134214.9446 | ВКВ.150.360.1950.8ТП.24
ВКВ. | 150 | . | 360 | . | 2000 | . | 8 | ТП.24V | 150 | 360 | 2000 | 41.4314 | 12207.6068 | 92567.1147 | 109899.4826 | 27472.0694 | 120039.1841 | 137371.552 | ВКВ.150.360.2000.8ТП.24
ВКВ. | 150 | . | 360 | . | 2050 | . | 8 | ТП.24V | 150 | 360 | 2050 | 43.1796 | 12577.5343 | 96305.0823 | 114048.7464 | 28025.6666 | 124330.7489 | 142074.413 | ВКВ.150.360.2050.8ТП.24
ВКВ. | 150 | . | 360 | . | 2100 | . | 8 | ТП.24V | 150 | 360 | 2100 | 44.083 | 12947.4618 | 97961.0097 | 116065.1347 | 28809.8455 | 126770.8551 | 144874.9801 | ВКВ.150.360.2100.8ТП.24
ВКВ. | 150 | . | 360 | . | 2150 | . | 8 | ТП.24V | 150 | 360 | 2150 | 44.9692 | 13317.3893 | 99764.5542 | 118232.7444 | 29363.4426 | 129127.9968 | 147596.187 | ВКВ.150.360.2150.8ТП.24
ВКВ. | 150 | . | 360 | . | 2200 | . | 8 | ТП.24V | 150 | 360 | 2200 | 45.8725 | 13687.3168 | 101568.0508 | 120400.305 | 30147.6215 | 131715.6723 | 150547.9266 | ВКВ.150.360.2200.8ТП.24
ВКВ. | 150 | . | 360 | . | 2250 | . | 8 | ТП.24V | 150 | 360 | 2250 | 46.7588 | 14057.2442 | 103691.1583 | 122895.2802 | 30701.2187 | 134392.377 | 153596.4989 | ВКВ.150.360.2250.8ТП.24
ВКВ. | 150 | . | 360 | . | 2300 | . | 8 | ТП.24V | 150 | 360 | 2300 | 47.6451 | 14427.1717 | 105251.7494 | 124814.0045 | 31254.8158 | 136506.5653 | 156068.8203 | ВКВ.150.360.2300.8ТП.24
ВКВ. | 150 | . | 360 | . | 2350 | . | 8 | ТП.24V | 150 | 360 | 2350 | 48.5484 | 14797.0992 | 106812.2923 | 126732.6795 | 32038.9947 | 138851.2871 | 158771.6742 | ВКВ.150.360.2350.8ТП.24
ВКВ. | 150 | . | 360 | . | 2400 | . | 8 | ТП.24V | 150 | 360 | 2400 | 49.4347 | 15167.0267 | 108372.7872 | 128651.3051 | 32592.5919 | 140965.3791 | 161243.897 | ВКВ.150.360.2400.8ТП.24
ВКВ. | 150 | . | 360 | . | 2450 | . | 8 | ТП.24V | 150 | 360 | 2450 | 51.1656 | 15536.9542 | 110522.7263 | 131380.0001 | 33376.7708 | 143899.4971 | 164756.7709 | ВКВ.150.360.2450.8ТП.24
ВКВ. | 150 | . | 360 | . | 2500 | . | 8 | ТП.24V | 150 | 360 | 2500 | 52.0519 | 15906.8816 | 112083.1249 | 133298.5272 | 33930.3679 | 146013.4929 | 167228.8951 | ВКВ.150.360.2500.8ТП.24
ВКВ. | 150 | . | 360 | . | 2550 | . | 8 | ТП.24V | 150 | 360 | 2550 | 52.9552 | 16276.8091 | 116937.8113 | 138591.7758 | 34714.547 | 151652.3583 | 173306.3228 | ВКВ.150.360.2550.8ТП.24
ВКВ. | 150 | . | 360 | . | 2600 | . | 8 | ТП.24V | 150 | 360 | 2600 | 53.8414 | 16646.7366 | 118768.7173 | 140787.415 | 35268.1442 | 154036.8615 | 176055.5591 | ВКВ.150.360.2600.8ТП.24
ВКВ. | 150 | . | 360 | . | 2650 | . | 8 | ТП.24V | 150 | 360 | 2650 | 54.7448 | 17016.6641 | 120169.0035 | 142541.9203 | 36052.3231 | 156221.3266 | 178594.2434 | ВКВ.150.360.2650.8ТП.24
ВКВ. | 150 | . | 360 | . | 2700 | . | 8 | ТП.24V | 150 | 360 | 2700 | 55.788 | 17386.5916 | 121688.4908 | 144418.5372 | 36605.9202 | 158294.411 | 181024.4574 | ВКВ.150.360.2700.8ТП.24
ВКВ. | 150 | . | 360 | . | 2750 | . | 8 | ТП.24V | 150 | 360 | 2750 | 56.6743 | 17756.519 | 123170.4348 | 146256.6942 | 37159.5174 | 160329.9522 | 183416.2116 | ВКВ.150.360.2750.8ТП.24
ВКВ. | 150 | . | 360 | . | 2800 | . | 8 | ТП.24V | 150 | 360 | 2800 | 57.5776 | 18126.4465 | 124569.4866 | 148009.9351 | 37943.6963 | 162513.1829 | 185953.6314 | ВКВ.150.360.2800.8ТП.24
ВКВ. | 150 | . | 360 | . | 2850 | . | 8 | ТП.24V | 150 | 360 | 2850 | 59.3259 | 18496.374 | 125968.4904 | 149763.1267 | 38497.2934 | 164465.7838 | 188260.4201 | ВКВ.150.360.2850.8ТП.24
ВКВ. | 150 | . | 360 | . | 2900 | . | 8 | ТП.24V | 150 | 360 | 2900 | 60.2292 | 18866.3015 | 127367.446 | 151516.2691 | 39281.4723 | 166648.9184 | 190797.7414 | ВКВ.150.360.2900.8ТП.24
ВКВ. | 150 | . | 360 | . | 2950 | . | 8 | ТП.24V | 150 | 360 | 2950 | 61.1155 | 19236.229 | 128766.3535 | 153269.3621 | 39835.0695 | 168601.423 | 193104.4315 | ВКВ.150.360.2950.8ТП.24
ВКВ. | 150 | . | 360 | . | 3000 | . | 8 | ТП.24V | 150 | 360 | 3000 | 62.0188 | 19606.1564 | 131882.0498 | 156781.1611 | 40619.2484 | 172501.2982 | 197400.4095 | ВКВ.150.360.3000.8ТП.24
Ширина конвектора 400 мм
Теплообменник 100х150 мм
ВКВ. | 150 | . | 400 | . | 700 | . | 6 | ТП.24V | 150 | 400 | 700 | 15.7872 | 2546.72 | 33362.3603 | 40336.2722 | 11307.0661 | 44669.4264 | 51643.3383 | ВКВ.150.400.700.6ТП.24
ВКВ. | 150 | . | 400 | . | 750 | . | 6 | ТП.24V | 150 | 400 | 750 | 16.6647 | 2910.5371 | 35491.5716 | 42818.2024 | 11909.4579 | 47401.0294 | 54727.6603 | ВКВ.150.400.750.6ТП.24
ВКВ. | 150 | . | 400 | . | 800 | . | 6 | ТП.24V | 150 | 400 | 800 | 17.5421 | 3274.3543 | 37615.0756 | 45295.5028 | 12511.8496 | 50126.9252 | 57807.3524 | ВКВ.150.400.800.6ТП.24
ВКВ. | 150 | . | 400 | . | 850 | . | 6 | ТП.24V | 150 | 400 | 850 | 18.4363 | 3638.1714 | 39738.0284 | 47772.4709 | 13344.8232 | 53082.8516 | 61117.2941 | ВКВ.150.400.850.6ТП.24
ВКВ. | 150 | . | 400 | . | 900 | . | 6 | ТП.24V | 150 | 400 | 900 | 19.4712 | 4001.9885 | 41861.217 | 50249.8675 | 13947.2149 | 55808.4319 | 64197.0824 | ВКВ.150.400.900.6ТП.24
ВКВ. | 150 | . | 400 | . | 950 | . | 6 | ТП.24V | 150 | 400 | 950 | 20.3654 | 4365.8057 | 43984.6037 | 52727.6248 | 14780.1885 | 58764.7922 | 67507.8133 | ВКВ.150.400.950.6ТП.24
ВКВ. | 150 | . | 400 | . | 1000 | . | 6 | ТП.24V | 150 | 400 | 1000 | 21.2428 | 4729.6228 | 46039.908 | 55136.8267 | 15382.5804 | 61422.4884 | 70519.4071 | ВКВ.150.400.1000.6ТП.24
ВКВ. | 150 | . | 400 | . | 1050 | . | 6 | ТП.24V | 150 | 400 | 1050 | 22.1371 | 5093.44 | 48381.5931 | 57839.8164 | 16215.5538 | 64597.147 | 74055.3702 | ВКВ.150.400.1050.6ТП.24
ВКВ. | 150 | . | 400 | . | 1100 | . | 6 | ТП.24V | 150 | 400 | 1100 | 23.0145 | 5457.2571 | 50512.9075 | 60326.3023 | 16817.9457 | 67330.8532 | 77144.248 | ВКВ.150.400.1100.6ТП.24
ВКВ. | 150 | . | 400 | . | 1150 | . | 6 | ТП.24V | 150 | 400 | 1150 | 23.8919 | 5821.0742 | 51934.0887 | 62080.6386 | 17420.3374 | 69354.426 | 79500.976 | ВКВ.150.400.1150.6ТП.24
ВКВ. | 150 | . | 400 | . | 1200 | . | 6 | ТП.24V | 150 | 400 | 1200 | 24.9416 | 6184.8914 | 53460.5857 | 63942.595 | 18253.311 | 71713.8967 | 82195.906 | ВКВ.150.400.1200.6ТП.24
ВКВ. | 150 | . | 400 | . | 1250 | . | 6 | ТП.24V | 150 | 400 | 1250 | 26.6724 | 6548.7085 | 54877.5068 | 65692.0988 | 18855.7027 | 73733.2094 | 84547.8014 | ВКВ.150.400.1250.6ТП.24
ВКВ. | 150 | . | 400 | . | 1300 | . | 6 | ТП.24V | 150 | 400 | 1300 | 27.5667 | 6912.5256 | 58527.8984 | 69739.3361 | 19688.6763 | 78216.5746 | 89428.0124 | ВКВ.150.400.1300.6ТП.24
ВКВ. | 150 | . | 400 | . | 1350 | . | 6 | ТП.24V | 150 | 400 | 1350 | 28.4441 | 7276.3428 | 60149.0136 | 71700.0345 | 20291.068 | 80440.0816 | 91991.1025 | ВКВ.150.400.1350.6ТП.24
ВКВ. | 150 | . | 400 | . | 1400 | . | 6 | ТП.24V | 150 | 400 | 1400 | 29.3384 | 7640.1599 | 62073.6601 | 73973.1674 | 21124.0416 | 83197.7017 | 95097.209 | ВКВ.150.400.1400.6ТП.24
ВКВ. | 150 | . | 400 | . | 1450 | . | 6 | ТП.24V | 150 | 400 | 1450 | 30.2158 | 8003.9771 | 63695.2879 | 75934.3774 | 21726.4333 | 85421.7212 | 97660.8107 | ВКВ.150.400.1450.6ТП.24
ВКВ. | 150 | . | 400 | . | 1500 | . | 6 | ТП.24V | 150 | 400 | 1500 | 31.076 | 8367.7942 | 65963.9443 | 78775.3445 | 22559.4069 | 88523.3512 | 101334.7514 | ВКВ.150.400.1500.6ТП.24
ВКВ. | 150 | . | 400 | . | 1550 | . | 6 | ТП.24V | 150 | 400 | 1550 | 31.9535 | 8731.6113 | 67585.9283 | 80736.8871 | 23161.7986 | 90747.7269 | 103898.6857 | ВКВ.150.400.1550.6ТП.24
ВКВ. | 150 | . | 400 | . | 1600 | . | 6 | ТП.24V | 150 | 400 | 1600 | 32.8309 | 9095.4285 | 71010.1072 | 84553.7777 | 23764.1904 | 94774.2976 | 108317.9682 | ВКВ.150.400.1600.6ТП.24
ВКВ. | 150 | . | 400 | . | 1650 | . | 6 | ТП.24V | 150 | 400 | 1650 | 33.7251 | 9459.2456 | 74665.814 | 88609.0658 | 24597.1641 | 99262.9781 | 113206.2298 | ВКВ.150.400.1650.6ТП.24
ВКВ. | 150 | . | 400 | . | 1700 | . | 6 | ТП.24V | 150 | 400 | 1700 | 35.4559 | 9823.0628 | 76126.4548 | 90404.8902 | 25199.5558 | 101326.0105 | 115604.446 | ВКВ.150.400.1700.6ТП.24
ВКВ. | 150 | . | 400 | . | 1750 | . | 6 | ТП.24V | 150 | 400 | 1750 | 36.3502 | 10186.8799 | 77516.947 | 92128.5881 | 26032.5294 | 103549.4763 | 118161.1175 | ВКВ.150.400.1750.6ТП.24
ВКВ. | 150 | . | 400 | . | 1800 | . | 6 | ТП.24V | 150 | 400 | 1800 | 37.2276 | 10550.697 | 78978.8123 | 93925.842 | 26634.9211 | 105613.7334 | 120560.7631 | ВКВ.150.400.1800.6ТП.24
ВКВ. | 150 | . | 400 | . | 1850 | . | 6 | ТП.24V | 150 | 400 | 1850 | 38.1219 | 10914.5142 | 80440.8815 | 95723.3786 | 27467.8947 | 107908.7761 | 123191.2733 | ВКВ.150.400.1850.6ТП.24
ВКВ. | 150 | . | 400 | . | 1900 | . | 6 | ТП.24V | 150 | 400 | 1900 | 38.9993 | 11278.3313 | 82065.0385 | 97687.8255 | 28070.2864 | 110135.3249 | 125758.1119 | ВКВ.150.400.1900.6ТП.24
ВКВ. | 150 | . | 400 | . | 1950 | . | 6 | ТП.24V | 150 | 400 | 1950 | 40.0321 | 11642.1485 | 83914.081 | 99883.8015 | 28672.6782 | 112586.7592 | 128556.4797 | ВКВ.150.400.1950.6ТП.24
ВКВ. | 150 | . | 400 | . | 2000 | . | 6 | ТП.24V | 150 | 400 | 2000 | 41.0171 | 12005.9656 | 85582.2427 | 102090.3603 | 29505.6517 | 115087.8944 | 131596.012 | ВКВ.150.400.2000.6ТП.24
ВКВ. | 150 | . | 400 | . | 2050 | . | 6 | ТП.24V | 150 | 400 | 2050 | 42.7478 | 12369.7827 | 89110.7296 | 106009.8189 | 30108.0435 | 119218.7731 | 136117.8624 | ВКВ.150.400.2050.6ТП.24
ВКВ. | 150 | . | 400 | . | 2100 | . | 6 | ТП.24V | 150 | 400 | 2100 | 43.6421 | 12733.5999 | 90630.0481 | 107866.5851 | 30941.017 | 121571.0651 | 138807.6021 | ВКВ.150.400.2100.6ТП.24
ВКВ. | 150 | . | 400 | . | 2150 | . | 6 | ТП.24V | 150 | 400 | 2150 | 44.5195 | 13097.417 | 92286.1039 | 109864.1013 | 31543.4088 | 123829.5127 | 141407.5102 | ВКВ.150.400.2150.6ТП.24
ВКВ. | 150 | . | 400 | . | 2200 | . | 6 | ТП.24V | 150 | 400 | 2200 | 45.4138 | 13461.2342 | 93942.2526 | 111861.7467 | 32376.3823 | 126318.6349 | 144238.1291 | ВКВ.150.400.2200.6ТП.24
ВКВ. | 150 | . | 400 | . | 2250 | . | 6 | ТП.24V | 150 | 400 | 2250 | 46.2912 | 13825.0513 | 95829.865 | 114095.7494 | 32978.7742 | 128808.6391 | 147074.5236 | ВКВ.150.400.2250.6ТП.24
ВКВ. | 150 | . | 400 | . | 2300 | . | 6 | ТП.24V | 150 | 400 | 2300 | 47.1686 | 14188.8684 | 97197.1223 | 115794.223 | 33581.1659 | 130778.2881 | 149375.3888 | ВКВ.150.400.2300.6ТП.24
ВКВ. | 150 | . | 400 | . | 2350 | . | 6 | ТП.24V | 150 | 400 | 2350 | 48.0629 | 14552.6856 | 98547.8127 | 117473.4413 | 34414.1395 | 132961.9522 | 151887.5808 | ВКВ.150.400.2350.6ТП.24
ВКВ. | 150 | . | 400 | . | 2400 | . | 6 | ТП.24V | 150 | 400 | 2400 | 48.9403 | 14916.5027 | 100000.0083 | 119280.5275 | 35016.5313 | 135016.5396 | 154297.0588 | ВКВ.150.400.2400.6ТП.24
ВКВ. | 150 | . | 400 | . | 2450 | . | 6 | ТП.24V | 150 | 400 | 2450 | 50.6539 | 15280.3199 | 101910.961 | 121729.7165 | 35849.5048 | 137760.4658 | 157579.2213 | ВКВ.150.400.2450.6ТП.24
ВКВ. | 150 | . | 400 | . | 2500 | . | 6 | ТП.24V | 150 | 400 | 2500 | 51.5313 | 15644.137 | 103352.5117 | 123502.2548 | 36451.8966 | 139804.4084 | 159954.1514 | ВКВ.150.400.2500.6ТП.24
ВКВ. | 150 | . | 400 | . | 2550 | . | 6 | ТП.24V | 150 | 400 | 2550 | 52.4256 | 16007.9541 | 107756.2574 | 128326.1162 | 37284.8701 | 145041.1275 | 165610.9863 | ВКВ.150.400.2550.6ТП.24
ВКВ. | 150 | . | 400 | . | 2600 | . | 6 | ТП.24V | 150 | 400 | 2600 | 53.303 | 16371.7713 | 109366.4477 | 130274.3902 | 37887.2619 | 147253.7097 | 168161.6522 | ВКВ.150.400.2600.6ТП.24
ВКВ. | 150 | . | 400 | . | 2650 | . | 6 | ТП.24V | 150 | 400 | 2650 | 54.1973 | 16735.5884 | 110579.9593 | 131814.2639 | 38720.2354 | 149300.1947 | 170534.4993 | ВКВ.150.400.2650.6ТП.24
ВКВ. | 150 | . | 400 | . | 2700 | . | 6 | ТП.24V | 150 | 400 | 2700 | 55.2301 | 17099.4056 | 111903.2121 | 133467.0448 | 39322.6272 | 151225.8393 | 172789.6721 | ВКВ.150.400.2700.6ТП.24
ВКВ. | 150 | . | 400 | . | 2750 | . | 6 | ТП.24V | 150 | 400 | 2750 | 56.1075 | 17463.2227 | 113191.9408 | 135084.2218 | 39925.0189 | 153116.9597 | 175009.2408 | ВКВ.150.400.2750.6ТП.24
ВКВ. | 150 | . | 400 | . | 2800 | . | 6 | ТП.24V | 150 | 400 | 2800 | 57.0018 | 17827.0398 | 114404.5637 | 136622.9778 | 40757.9926 | 155162.5562 | 177380.9704 | ВКВ.150.400.2800.6ТП.24
ВКВ. | 150 | . | 400 | . | 2850 | . | 6 | ТП.24V | 150 | 400 | 2850 | 58.7326 | 18190.857 | 115617.259 | 138161.7426 | 41360.3843 | 156977.6432 | 179522.1268 | ВКВ.150.400.2850.6ТП.24
ВКВ. | 150 | . | 400 | . | 2900 | . | 6 | ТП.24V | 150 | 400 | 2900 | 59.6269 | 18554.6741 | 116830.0228 | 139700.5141 | 42193.3579 | 159023.3807 | 181893.872 | ВКВ.150.400.2900.6ТП.24
ВКВ. | 150 | . | 400 | . | 2950 | . | 6 | ТП.24V | 150 | 400 | 2950 | 60.5043 | 18918.4912 | 118042.8511 | 141239.2905 | 42795.7496 | 160838.6006 | 184035.0401 | ВКВ.150.400.2950.6ТП.24
ВКВ. | 150 | . | 400 | . | 3000 | . | 6 | ТП.24V | 150 | 400 | 3000 | 61.3986 | 19282.3084 | 120853.129 | 144425.4832 | 43628.7232 | 164481.8522 | 188054.2063 | ВКВ.150.400.3000.6ТП.24
Ширина конвектора 400 мм
Теплообменник 100х200 мм
ВКВ. | 150 | . | 400 | . | 700 | . | 8 | ТП.24V | 150 | 400 | 700 | 17.5414 | 2783.3005 | 36262.9582 | 43587.5096 | 11307.0661 | 47570.0242 | 54894.5757 | ВКВ.150.400.700.8ТП.24
ВКВ. | 150 | . | 400 | . | 750 | . | 8 | ТП.24V | 150 | 400 | 750 | 18.5163 | 3180.9149 | 38589.1257 | 46290.5596 | 11909.4579 | 50498.5836 | 58200.0175 | ВКВ.150.400.750.8ТП.24
ВКВ. | 150 | . | 400 | . | 800 | . | 8 | ТП.24V | 150 | 400 | 800 | 19.4912 | 3578.5292 | 40907.7632 | 48987.0543 | 12511.8496 | 53419.6128 | 61498.9039 | ВКВ.150.400.800.8ТП.24
ВКВ. | 150 | . | 400 | . | 850 | . | 8 | ТП.24V | 150 | 400 | 850 | 20.4848 | 3976.1436 | 43226.712 | 51684.0005 | 13344.8232 | 56571.5352 | 65028.8237 | ВКВ.150.400.850.8ТП.24
ВКВ. | 150 | . | 400 | . | 900 | . | 8 | ТП.24V | 150 | 400 | 900 | 21.6346 | 4373.758 | 45545.76 | 54381.1309 | 13947.2149 | 59492.9749 | 68328.3458 | ВКВ.150.400.900.8ТП.24
ВКВ. | 150 | . | 400 | . | 950 | . | 8 | ТП.24V | 150 | 400 | 950 | 22.6283 | 4771.3723 | 47864.8921 | 57078.4173 | 14780.1885 | 62645.0806 | 71858.6058 | ВКВ.150.400.950.8ТП.24
ВКВ. | 150 | . | 400 | . | 1000 | . | 8 | ТП.24V | 150 | 400 | 1000 | 23.6032 | 5168.9867 | 50094.5019 | 59685.1907 | 15382.5804 | 65477.0823 | 75067.7711 | ВКВ.150.400.1000.8ТП.24
ВКВ. | 150 | . | 400 | . | 1050 | . | 8 | ТП.24V | 150 | 400 | 1050 | 24.5968 | 5566.601 | 52642.6945 | 62617.2352 | 16215.5538 | 68858.2484 | 78832.789 | ВКВ.150.400.1050.8ТП.24
ВКВ. | 150 | . | 400 | . | 1100 | . | 8 | ТП.24V | 150 | 400 | 1100 | 25.5717 | 5964.2154 | 54961.9859 | 65314.8346 | 16817.9457 | 71779.9316 | 82132.7802 | ВКВ.150.400.1100.8ТП.24
ВКВ. | 150 | . | 400 | . | 1150 | . | 8 | ТП.24V | 150 | 400 | 1150 | 26.5466 | 6361.8298 | 56508.5901 | 67219.608 | 17420.3374 | 73928.9275 | 84639.9453 | ВКВ.150.400.1150.8ТП.24
ВКВ. | 150 | . | 400 | . | 1200 | . | 8 | ТП.24V | 150 | 400 | 1200 | 27.7129 | 6759.4441 | 58169.7785 | 69240.7423 | 18253.311 | 76423.0894 | 87494.0533 | ВКВ.150.400.1200.8ТП.24
ВКВ. | 150 | . | 400 | . | 1250 | . | 8 | ТП.24V | 150 | 400 | 1250 | 29.636 | 7157.0585 | 59711.7309 | 71139.9592 | 18855.7027 | 78567.4335 | 89995.6619 | ВКВ.150.400.1250.8ТП.24
ВКВ. | 150 | . | 400 | . | 1300 | . | 8 | ТП.24V | 150 | 400 | 1300 | 30.6297 | 7554.6728 | 63748.811 | 75597.7009 | 19688.6763 | 83437.4873 | 95286.3772 | ВКВ.150.400.1300.8ТП.24
ВКВ. | 150 | . | 400 | . | 1350 | . | 8 | ТП.24V | 150 | 400 | 1350 | 31.6046 | 7952.2872 | 65559.1869 | 77774.5577 | 20291.068 | 85850.2548 | 98065.6256 | ВКВ.150.400.1350.8ТП.24
ВКВ. | 150 | . | 400 | . | 1400 | . | 8 | ТП.24V | 150 | 400 | 1400 | 32.5982 | 8349.9016 | 67700.2572 | 80290.1869 | 21124.0416 | 88824.2988 | 101414.2285 | ВКВ.150.400.1400.8ТП.24
ВКВ. | 150 | . | 400 | . | 1450 | . | 8 | ТП.24V | 150 | 400 | 1450 | 33.5731 | 8747.5159 | 69510.7225 | 82467.1423 | 21726.4333 | 91237.1558 | 104193.5756 | ВКВ.150.400.1450.8ТП.24
ВКВ. | 150 | . | 400 | . | 1500 | . | 8 | ТП.24V | 150 | 400 | 1500 | 34.5289 | 9145.1303 | 71959.0094 | 85512.8276 | 22559.4069 | 94518.4163 | 108072.2345 | ВКВ.150.400.1500.8ТП.24
ВКВ. | 150 | . | 400 | . | 1550 | . | 8 | ТП.24V | 150 | 400 | 1550 | 35.5038 | 9542.7446 | 73769.4575 | 87689.7532 | 23161.7986 | 96931.2561 | 110851.5518 | ВКВ.150.400.1550.8ТП.24
ВКВ. | 150 | . | 400 | . | 1600 | . | 8 | ТП.24V | 150 | 400 | 1600 | 36.4787 | 9940.359 | 77547.7606 | 91882.5845 | 23764.1904 | 101311.9511 | 115646.7749 | ВКВ.150.400.1600.8ТП.24
ВКВ. | 150 | . | 400 | . | 1650 | . | 8 | ТП.24V | 150 | 400 | 1650 | 37.4724 | 10337.9734 | 81580.7589 | 96336.3328 | 24597.1641 | 106177.923 | 120933.4969 | ВКВ.150.400.1650.8ТП.24
ВКВ. | 150 | . | 400 | . | 1700 | . | 8 | ТП.24V | 150 | 400 | 1700 | 39.3955 | 10735.5877 | 83179.202 | 98295.4029 | 25199.5558 | 108378.7577 | 123494.9587 | ВКВ.150.400.1700.8ТП.24
ВКВ. | 150 | . | 400 | . | 1750 | . | 8 | ТП.24V | 150 | 400 | 1750 | 40.3891 | 11133.2021 | 84700.9408 | 100175.9181 | 26032.5294 | 110733.4702 | 126208.4475 | ВКВ.150.400.1750.8ТП.24
ВКВ. | 150 | . | 400 | . | 1800 | . | 8 | ТП.24V | 150 | 400 | 1800 | 41.364 | 11530.8164 | 86300.6157 | 102136.2924 | 26634.9211 | 112935.5368 | 128771.2135 | ВКВ.150.400.1800.8ТП.24
ВКВ. | 150 | . | 400 | . | 1850 | . | 8 | ТП.24V | 150 | 400 | 1850 | 42.3577 | 11928.4308 | 87900.4678 | 104096.8666 | 27467.8947 | 115368.3624 | 131564.7612 | ВКВ.150.400.1850.8ТП.24
ВКВ. | 150 | . | 400 | . | 1900 | . | 8 | ТП.24V | 150 | 400 | 1900 | 43.3326 | 12326.0452 | 89677.4015 | 106238.8628 | 28070.2864 | 117747.6878 | 134309.1492 | ВКВ.150.400.1900.8ТП.24
ВКВ. | 150 | . | 400 | . | 1950 | . | 8 | ТП.24V | 150 | 400 | 1950 | 44.4801 | 12723.6595 | 91700.0559 | 108632.595 | 28672.6782 | 120372.7342 | 137305.2733 | ВКВ.150.400.1950.8ТП.24
ВКВ. | 150 | . | 400 | . | 2000 | . | 8 | ТП.24V | 150 | 400 | 2000 | 45.5745 | 13121.2739 | 93514.8361 | 111024.6563 | 29505.6517 | 123020.4878 | 140530.308 | ВКВ.150.400.2000.8ТП.24
ВКВ. | 150 | . | 400 | . | 2050 | . | 8 | ТП.24V | 150 | 400 | 2050 | 47.4976 | 13518.8882 | 97295.3529 | 115221.4688 | 30108.0435 | 127403.3965 | 145329.5123 | ВКВ.150.400.2050.8ТП.24
ВКВ. | 150 | . | 400 | . | 2100 | . | 8 | ТП.24V | 150 | 400 | 2100 | 48.4912 | 13916.5026 | 98958.2874 | 117246.7188 | 30941.017 | 129899.3044 | 148187.7358 | ВКВ.150.400.2100.8ТП.24
ВКВ. | 150 | . | 400 | . | 2150 | . | 8 | ТП.24V | 150 | 400 | 2150 | 49.4661 | 14314.117 | 100770.4716 | 119424.875 | 31543.4088 | 132313.8804 | 150968.2839 | ВКВ.150.400.2150.8ТП.24
ВКВ. | 150 | . | 400 | . | 2200 | . | 8 | ТП.24V | 150 | 400 | 2200 | 50.4598 | 14711.7313 | 102582.7139 | 121603.1021 | 32376.3823 | 134959.0963 | 153979.4844 | ВКВ.150.400.2200.8ТП.24
ВКВ. | 150 | . | 400 | . | 2250 | . | 8 | ТП.24V | 150 | 400 | 2250 | 51.4347 | 15109.3457 | 104726.2798 | 124122.1114 | 32978.7742 | 137705.0539 | 157100.8855 | ВКВ.150.400.2250.8ТП.24
ВКВ. | 150 | . | 400 | . | 2300 | . | 8 | ТП.24V | 150 | 400 | 2300 | 52.4096 | 15506.96 | 106301.7088 | 126059.111 | 33581.1659 | 139882.8747 | 159640.2769 | ВКВ.150.400.2300.8ТП.24
ВКВ. | 150 | . | 400 | . | 2350 | . | 8 | ТП.24V | 150 | 400 | 2350 | 53.4032 | 15904.5744 | 107876.1404 | 127994.9342 | 34414.1395 | 142290.2798 | 162409.0736 | ВКВ.150.400.2350.8ТП.24
ВКВ. | 150 | . | 400 | . | 2400 | . | 8 | ТП.24V | 150 | 400 | 2400 | 54.3781 | 16302.1888 | 109486.7402 | 129973.6991 | 35016.5313 | 144503.2715 | 164990.2304 | ВКВ.150.400.2400.8ТП.24
ВКВ. | 150 | . | 400 | . | 2450 | . | 8 | ТП.24V | 150 | 400 | 2450 | 56.2821 | 16699.8031 | 111657.589 | 132729.0282 | 35849.5048 | 147507.0938 | 168578.533 | ВКВ.150.400.2450.8ТП.24
ВКВ. | 150 | . | 400 | . | 2500 | . | 8 | ТП.24V | 150 | 400 | 2500 | 57.257 | 17097.4175 | 113256.1051 | 134693.5323 | 36451.8966 | 149708.0017 | 171145.4289 | ВКВ.150.400.2500.8ТП.24
ВКВ. | 150 | . | 400 | . | 2550 | . | 8 | ТП.24V | 150 | 400 | 2550 | 58.2507 | 17495.0318 | 118159.9693 | 140040.2468 | 37284.8701 | 155444.8393 | 177325.1169 | ВКВ.150.400.2550.8ТП.24
ВКВ. | 150 | . | 400 | . | 2600 | . | 8 | ТП.24V | 150 | 400 | 2600 | 59.2256 | 17892.6462 | 120009.0566 | 142257.7024 | 37887.2619 | 157896.3185 | 180144.9643 | ВКВ.150.400.2600.8ТП.24
ВКВ. | 150 | . | 400 | . | 2650 | . | 8 | ТП.24V | 150 | 400 | 2650 | 60.2192 | 18290.2606 | 121423.025 | 144029.4141 | 38720.2354 | 160143.2604 | 182749.6495 | ВКВ.150.400.2650.8ТП.24
ВКВ. | 150 | . | 400 | . | 2700 | . | 8 | ТП.24V | 150 | 400 | 2700 | 61.3668 | 18687.8749 | 122957.4392 | 145924.511 | 39322.6272 | 162280.0665 | 185247.1382 | ВКВ.150.400.2700.8ТП.24
ВКВ. | 150 | . | 400 | . | 2750 | . | 8 | ТП.24V | 150 | 400 | 2750 | 62.3417 | 19085.4893 | 124453.9188 | 147780.746 | 39925.0189 | 164378.9377 | 187705.765 | ВКВ.150.400.2750.8ТП.24
ВКВ. | 150 | . | 400 | . | 2800 | . | 8 | ТП.24V | 150 | 400 | 2800 | 63.3354 | 19483.1036 | 125866.6431 | 149551.1797 | 40757.9926 | 166624.6356 | 190309.1723 | ВКВ.150.400.2800.8ТП.24
ВКВ. | 150 | . | 400 | . | 2850 | . | 8 | ТП.24V | 150 | 400 | 2850 | 65.2585 | 19880.718 | 127279.3204 | 151321.5641 | 41360.3843 | 168639.7046 | 192681.9483 | ВКВ.150.400.2850.8ТП.24
ВКВ. | 150 | . | 400 | . | 2900 | . | 8 | ТП.24V | 150 | 400 | 2900 | 66.2521 | 20278.3324 | 128691.9504 | 153091.899 | 42193.3579 | 170885.3082 | 195285.2568 | ВКВ.150.400.2900.8ТП.24
ВКВ. | 150 | . | 400 | . | 2950 | . | 8 | ТП.24V | 150 | 400 | 2950 | 67.227 | 20675.9467 | 130104.5332 | 154862.1846 | 42795.7496 | 172900.2828 | 197657.9342 | ВКВ.150.400.2950.8ТП.24
ВКВ. | 150 | . | 400 | . | 3000 | . | 8 | ТП.24V | 150 | 400 | 3000 | 68.2206 | 21073.5611 | 133264.2101 | 158424.2711 | 43628.7232 | 176892.9333 | 202052.9942 | ВКВ.150.400.3000.8ТП.24

## 55
Вернуться на главную страницу
Вернуться Калькулятор теплоотдач ВК
Артикул конвектора | [8 empty] | Размеры, мм и вес, кг |  |  |  | Теплоотдача при (95/85/20), Вт | Конвектор с корпусом из оцинкованной стали (ОЦ 1мм), крашеный в черный цвет, без решетки и окантовки. | Конвектор с корпусом из нержавеющей стали (AISI 0,8мм), без решетки и окантовки. | Стоимость Решетки и окантовки в составе конвектора | Конвектор с корпусом из оцинкованной стали (ОЦ 1мм), крашеный в черный цвет, с алюминиевой решеткой и окантовкой. | Конвектор с корпусом из нержавеющей стали (AISI 0,8мм), с алюминиевой решеткой и окантовкой.
[9 empty] | Высота | Ширина | Длина | Вес изделия вместе с упаковкой, кг. |  | Цена руб. с НДС
Ширина конвектора 160 мм
Исполнение данной ширины возможно только под окантовку
Теплообменник 40х100 мм
ВК. | 55 | . | 160 | . | 600 | . | 2 | ТГ | 55 | 160 | 600 | 3.4224 | 28.963 | 8986.7251 | 10385.9084 | 3661.439 | 12648.1641 | 14047.3474 | ВК.55.160.600.2ТГ
ВК. | 55 | . | 160 | . | 650 | . | 2 | ТГ | 55 | 160 | 650 | 3.6576 | 34.7556 | 9359.1227 | 10842.2888 | 3963.0727 | 13322.1954 | 14805.3615 | ВК.55.160.650.2ТГ
ВК. | 55 | . | 160 | . | 700 | . | 2 | ТГ | 55 | 160 | 700 | 3.8927 | 40.5482 | 9731.5202 | 11298.6691 | 4264.7064 | 13996.2266 | 15563.3756 | ВК.55.160.700.2ТГ
ВК. | 55 | . | 160 | . | 750 | . | 2 | ТГ | 55 | 160 | 750 | 4.1279 | 46.3408 | 10103.9178 | 11755.0495 | 4566.3403 | 14670.2581 | 16321.3898 | ВК.55.160.750.2ТГ
ВК. | 55 | . | 160 | . | 800 | . | 2 | ТГ | 55 | 160 | 800 | 4.363 | 52.1334 | 10476.3153 | 12211.43 | 4867.974 | 15344.2893 | 17079.404 | ВК.55.160.800.2ТГ
ВК. | 55 | . | 160 | . | 850 | . | 2 | ТГ | 55 | 160 | 850 | 4.5982 | 57.926 | 10848.7129 | 12667.8103 | 5169.6078 | 16018.3207 | 17837.4181 | ВК.55.160.850.2ТГ
ВК. | 55 | . | 160 | . | 900 | . | 2 | ТГ | 55 | 160 | 900 | 4.8333 | 63.7186 | 11221.1104 | 13124.1907 | 5471.2417 | 16692.352 | 18595.4323 | ВК.55.160.900.2ТГ
ВК. | 55 | . | 160 | . | 950 | . | 2 | ТГ | 55 | 160 | 950 | 5.0685 | 69.5112 | 11593.508 | 13580.571 | 5772.8754 | 17366.3833 | 19353.4464 | ВК.55.160.950.2ТГ
ВК. | 55 | . | 160 | . | 1000 | . | 2 | ТГ | 55 | 160 | 1000 | 5.3036 | 75.3038 | 11965.9054 | 14036.9514 | 6074.5091 | 18040.4145 | 20111.4605 | ВК.55.160.1000.2ТГ
ВК. | 55 | . | 160 | . | 1050 | . | 2 | ТГ | 55 | 160 | 1050 | 5.5387 | 81.0964 | 12338.3029 | 14493.3317 | 6376.143 | 18714.4459 | 20869.4747 | ВК.55.160.1050.2ТГ
ВК. | 55 | . | 160 | . | 1100 | . | 2 | ТГ | 55 | 160 | 1100 | 5.7739 | 86.889 | 12710.7005 | 14949.7121 | 6677.7767 | 19388.4772 | 21627.4888 | ВК.55.160.1100.2ТГ
ВК. | 55 | . | 160 | . | 1150 | . | 2 | ТГ | 55 | 160 | 1150 | 6.009 | 92.6816 | 13083.098 | 15406.0924 | 6979.4105 | 20062.5084 | 22385.5029 | ВК.55.160.1150.2ТГ
ВК. | 55 | . | 160 | . | 1200 | . | 2 | ТГ | 55 | 160 | 1200 | 6.312 | 98.4742 | 13499.0737 | 15904.7226 | 7281.0443 | 20780.118 | 23185.767 | ВК.55.160.1200.2ТГ
ВК. | 55 | . | 160 | . | 1250 | . | 2 | ТГ | 55 | 160 | 1250 | 6.5471 | 104.2668 | 13871.4713 | 16361.103 | 7582.6781 | 21454.1494 | 23943.7811 | ВК.55.160.1250.2ТГ
ВК. | 55 | . | 160 | . | 1300 | . | 2 | ТГ | 55 | 160 | 1300 | 6.7823 | 110.0594 | 14243.8687 | 16817.4833 | 7884.3118 | 22128.1806 | 24701.7952 | ВК.55.160.1300.2ТГ
ВК. | 55 | . | 160 | . | 1350 | . | 2 | ТГ | 55 | 160 | 1350 | 7.0174 | 115.852 | 14616.2663 | 17273.8637 | 8185.9457 | 22802.212 | 25459.8094 | ВК.55.160.1350.2ТГ
ВК. | 55 | . | 160 | . | 1400 | . | 2 | ТГ | 55 | 160 | 1400 | 7.2525 | 121.6446 | 14988.6638 | 17730.2441 | 8487.5794 | 23476.2432 | 26217.8235 | ВК.55.160.1400.2ТГ
ВК. | 55 | . | 160 | . | 1450 | . | 2 | ТГ | 55 | 160 | 1450 | 7.4877 | 127.4372 | 15361.0614 | 18186.6244 | 8789.2132 | 24150.2746 | 26975.8376 | ВК.55.160.1450.2ТГ
ВК. | 55 | . | 160 | . | 1500 | . | 2 | ТГ | 55 | 160 | 1500 | 7.7918 | 133.2298 | 16245.9222 | 19068.1199 | 9090.8469 | 25336.7691 | 28158.9668 | ВК.55.160.1500.2ТГ
ВК. | 55 | . | 160 | . | 1550 | . | 2 | ТГ | 55 | 160 | 1550 | 8.027 | 139.0224 | 16618.3198 | 19524.5003 | 9392.4808 | 26010.8006 | 28916.9811 | ВК.55.160.1550.2ТГ
ВК. | 55 | . | 160 | . | 1600 | . | 2 | ТГ | 55 | 160 | 1600 | 8.2621 | 144.815 | 16990.7172 | 19980.8806 | 9694.1145 | 26684.8318 | 29674.9952 | ВК.55.160.1600.2ТГ
ВК. | 55 | . | 160 | . | 1650 | . | 2 | ТГ | 55 | 160 | 1650 | 8.4972 | 150.6076 | 17363.1149 | 20437.261 | 9995.7482 | 27358.8631 | 30433.0092 | ВК.55.160.1650.2ТГ
ВК. | 55 | . | 160 | . | 1700 | . | 2 | ТГ | 55 | 160 | 1700 | 8.7324 | 156.4002 | 17735.5123 | 20893.6414 | 10297.3821 | 28032.8944 | 31191.0235 | ВК.55.160.1700.2ТГ
ВК. | 55 | . | 160 | . | 1750 | . | 2 | ТГ | 55 | 160 | 1750 | 8.9675 | 162.1928 | 18107.9099 | 21350.0217 | 10599.0159 | 28706.9258 | 31949.0376 | ВК.55.160.1750.2ТГ
ВК. | 55 | . | 160 | . | 1800 | . | 2 | ТГ | 55 | 160 | 1800 | 9.2027 | 167.9854 | 18480.3074 | 21806.4021 | 10900.6496 | 29380.957 | 32707.0516 | ВК.55.160.1800.2ТГ
ВК. | 55 | . | 160 | . | 1850 | . | 2 | ТГ | 55 | 160 | 1850 | 9.4378 | 173.778 | 18852.705 | 22262.7824 | 11202.2835 | 30054.9885 | 33465.0659 | ВК.55.160.1850.2ТГ
ВК. | 55 | . | 160 | . | 1900 | . | 2 | ТГ | 55 | 160 | 1900 | 9.673 | 179.5706 | 19225.1025 | 22719.1628 | 11503.9172 | 30729.0197 | 34223.08 | ВК.55.160.1900.2ТГ
ВК. | 55 | . | 160 | . | 1950 | . | 2 | ТГ | 55 | 160 | 1950 | 9.9759 | 185.3632 | 19641.0782 | 23217.793 | 11805.5509 | 31446.6291 | 35023.3439 | ВК.55.160.1950.2ТГ
ВК. | 55 | . | 160 | . | 2000 | . | 2 | ТГ | 55 | 160 | 2000 | 10.3026 | 191.1558 | 20232.4915 | 23960.4184 | 12107.1848 | 32339.6763 | 36067.6032 | ВК.55.160.2000.2ТГ
ВК. | 55 | . | 160 | . | 2050 | . | 2 | ТГ | 55 | 160 | 2050 | 10.5378 | 196.9484 | 20604.8891 | 24416.7987 | 12408.8185 | 33013.7077 | 36825.6173 | ВК.55.160.2050.2ТГ
ВК. | 55 | . | 160 | . | 2100 | . | 2 | ТГ | 55 | 160 | 2100 | 10.7729 | 202.741 | 20977.2866 | 24873.1791 | 12710.4523 | 33687.7389 | 37583.6314 | ВК.55.160.2100.2ТГ
ВК. | 55 | . | 160 | . | 2150 | . | 2 | ТГ | 55 | 160 | 2150 | 11.008 | 208.5336 | 21349.6842 | 25329.5595 | 13012.086 | 34361.7702 | 38341.6455 | ВК.55.160.2150.2ТГ
ВК. | 55 | . | 160 | . | 2200 | . | 2 | ТГ | 55 | 160 | 2200 | 11.2432 | 214.3262 | 21722.0817 | 25785.9398 | 13313.7199 | 35035.8016 | 39099.6597 | ВК.55.160.2200.2ТГ
ВК. | 55 | . | 160 | . | 2250 | . | 2 | ТГ | 55 | 160 | 2250 | 11.4783 | 220.1188 | 22094.4793 | 26242.3202 | 13615.3536 | 35709.8329 | 39857.6738 | ВК.55.160.2250.2ТГ
ВК. | 55 | . | 160 | . | 2300 | . | 2 | ТГ | 55 | 160 | 2300 | 11.7135 | 225.9114 | 22466.8767 | 26698.7005 | 13916.9874 | 36383.8641 | 40615.6879 | ВК.55.160.2300.2ТГ
ВК. | 55 | . | 160 | . | 2350 | . | 2 | ТГ | 55 | 160 | 2350 | 11.9486 | 231.704 | 22839.2742 | 27155.0809 | 14218.6212 | 37057.8954 | 41373.7021 | ВК.55.160.2350.2ТГ
ВК. | 55 | . | 160 | . | 2400 | . | 2 | ТГ | 55 | 160 | 2400 | 12.1838 | 237.4966 | 23211.6718 | 27611.4612 | 14520.255 | 37731.9268 | 42131.7162 | ВК.55.160.2400.2ТГ
ВК. | 55 | . | 160 | . | 2450 | . | 2 | ТГ | 55 | 160 | 2450 | 12.4879 | 243.2892 | 24096.5327 | 28492.9567 | 14821.8887 | 38918.4214 | 43314.8455 | ВК.55.160.2450.2ТГ
ВК. | 55 | . | 160 | . | 2500 | . | 2 | ТГ | 55 | 160 | 2500 | 12.723 | 249.0818 | 24468.9302 | 28949.3371 | 15123.5226 | 39592.4528 | 44072.8597 | ВК.55.160.2500.2ТГ
ВК. | 55 | . | 160 | . | 2550 | . | 2 | ТГ | 55 | 160 | 2550 | 12.9582 | 254.8744 | 24841.3278 | 29405.7175 | 15425.1563 | 40266.4841 | 44830.8738 | ВК.55.160.2550.2ТГ
ВК. | 55 | . | 160 | . | 2600 | . | 2 | ТГ | 55 | 160 | 2600 | 13.1933 | 260.667 | 25213.7252 | 29862.0978 | 15726.7901 | 40940.5153 | 45588.8879 | ВК.55.160.2600.2ТГ
ВК. | 55 | . | 160 | . | 2650 | . | 2 | ТГ | 55 | 160 | 2650 | 13.4285 | 266.4595 | 25586.1228 | 30318.4782 | 16028.4239 | 41614.5468 | 46346.9021 | ВК.55.160.2650.2ТГ
ВК. | 55 | . | 160 | . | 2700 | . | 2 | ТГ | 55 | 160 | 2700 | 13.7314 | 272.2521 | 26002.0986 | 30817.1084 | 16330.0577 | 42332.1562 | 47147.166 | ВК.55.160.2700.2ТГ
ВК. | 55 | . | 160 | . | 2750 | . | 2 | ТГ | 55 | 160 | 2750 | 13.9665 | 278.0447 | 26374.496 | 31273.4887 | 16631.6914 | 43006.1874 | 47905.1801 | ВК.55.160.2750.2ТГ
ВК. | 55 | . | 160 | . | 2800 | . | 2 | ТГ | 55 | 160 | 2800 | 14.2017 | 283.8373 | 26746.8936 | 31729.8691 | 16933.3251 | 43680.2188 | 48663.1942 | ВК.55.160.2800.2ТГ
ВК. | 55 | . | 160 | . | 2850 | . | 2 | ТГ | 55 | 160 | 2850 | 14.4368 | 289.6299 | 27119.2911 | 32186.2494 | 17234.959 | 44354.2501 | 49421.2084 | ВК.55.160.2850.2ТГ
ВК. | 55 | . | 160 | . | 2900 | . | 2 | ТГ | 55 | 160 | 2900 | 14.672 | 295.4225 | 27491.6886 | 32642.6298 | 17536.5928 | 45028.2813 | 50179.2225 | ВК.55.160.2900.2ТГ
ВК. | 55 | . | 160 | . | 2950 | . | 2 | ТГ | 55 | 160 | 2950 | 14.9071 | 301.2151 | 27864.0862 | 33099.0101 | 17838.2265 | 45702.3126 | 50937.2366 | ВК.55.160.2950.2ТГ
ВК. | 55 | . | 160 | . | 3000 | . | 2 | ТГ | 55 | 160 | 3000 | 15.1423 | 307.0077 | 28236.4836 | 33555.3905 | 18139.8604 | 46376.344 | 51695.2508 | ВК.55.160.3000.2ТГ
Ширина конвектора 200 мм
Исполнение данной ширины возможно только под окантовку
Теплообменник 40х100 мм
ВК. | 55 | . | 200 | . | 600 | . | 2 | ТГ | 55 | 200 | 600 | 3.8955 | 32.1811 | 9221.4699 | 10393.2694 | 4297.4248 | 13518.8947 | 14690.6942 | ВК.55.200.600.2ТГ
ВК. | 55 | . | 200 | . | 650 | . | 2 | ТГ | 55 | 200 | 650 | 4.162 | 38.6173 | 9593.5659 | 10849.942 | 4651.246 | 14244.8119 | 15501.188 | ВК.55.200.650.2ТГ
ВК. | 55 | . | 200 | . | 700 | . | 2 | ТГ | 55 | 200 | 700 | 4.4284 | 45.0535 | 9965.6619 | 11306.6147 | 5005.0672 | 14970.7291 | 16311.6819 | ВК.55.200.700.2ТГ
ВК. | 55 | . | 200 | . | 750 | . | 2 | ТГ | 55 | 200 | 750 | 4.6949 | 51.4898 | 10337.7581 | 11763.2872 | 5358.8885 | 15696.6466 | 17122.1757 | ВК.55.200.750.2ТГ
ВК. | 55 | . | 200 | . | 800 | . | 2 | ТГ | 55 | 200 | 800 | 4.9613 | 57.926 | 10709.8542 | 12219.9599 | 5712.7097 | 16422.5638 | 17932.6695 | ВК.55.200.800.2ТГ
ВК. | 55 | . | 200 | . | 850 | . | 2 | ТГ | 55 | 200 | 850 | 5.2278 | 64.3622 | 11081.9502 | 12676.6325 | 6066.5308 | 17148.4811 | 18743.1634 | ВК.55.200.850.2ТГ
ВК. | 55 | . | 200 | . | 900 | . | 2 | ТГ | 55 | 200 | 900 | 5.4942 | 70.7984 | 11454.0464 | 13133.3052 | 6420.352 | 17874.3984 | 19553.6572 | ВК.55.200.900.2ТГ
ВК. | 55 | . | 200 | . | 950 | . | 2 | ТГ | 55 | 200 | 950 | 5.7607 | 77.2347 | 11826.1424 | 13589.9777 | 6774.1733 | 18600.3158 | 20364.151 | ВК.55.200.950.2ТГ
ВК. | 55 | . | 200 | . | 1000 | . | 2 | ТГ | 55 | 200 | 1000 | 6.0271 | 83.6709 | 12198.2385 | 14046.6503 | 7127.9945 | 19326.233 | 21174.6448 | ВК.55.200.1000.2ТГ
ВК. | 55 | . | 200 | . | 1050 | . | 2 | ТГ | 55 | 200 | 1050 | 6.2936 | 90.1071 | 12570.3345 | 14503.323 | 7481.8157 | 20052.1502 | 21985.1387 | ВК.55.200.1050.2ТГ
ВК. | 55 | . | 200 | . | 1100 | . | 2 | ТГ | 55 | 200 | 1100 | 6.56 | 96.5433 | 12942.4307 | 14959.9956 | 7835.6369 | 20778.0676 | 22795.6325 | ВК.55.200.1100.2ТГ
ВК. | 55 | . | 200 | . | 1150 | . | 2 | ТГ | 55 | 200 | 1150 | 6.8265 | 102.9795 | 13314.5267 | 15416.6681 | 8189.4581 | 21503.9848 | 23606.1262 | ВК.55.200.1150.2ТГ
ВК. | 55 | . | 200 | . | 1200 | . | 2 | ТГ | 55 | 200 | 1200 | 7.1607 | 109.4158 | 13730.201 | 15915.5906 | 8543.2794 | 22273.4804 | 24458.87 | ВК.55.200.1200.2ТГ
ВК. | 55 | . | 200 | . | 1250 | . | 2 | ТГ | 55 | 200 | 1250 | 7.4272 | 115.852 | 14102.2971 | 16372.2633 | 8897.1005 | 22999.3976 | 25269.3638 | ВК.55.200.1250.2ТГ
ВК. | 55 | . | 200 | . | 1300 | . | 2 | ТГ | 55 | 200 | 1300 | 7.6936 | 122.2882 | 14474.3931 | 16828.9359 | 9250.9217 | 23725.3148 | 26079.8577 | ВК.55.200.1300.2ТГ
ВК. | 55 | . | 200 | . | 1350 | . | 2 | ТГ | 55 | 200 | 1350 | 7.9601 | 128.7244 | 14846.4893 | 17285.6086 | 9604.7429 | 24451.2322 | 26890.3515 | ВК.55.200.1350.2ТГ
ВК. | 55 | . | 200 | . | 1400 | . | 2 | ТГ | 55 | 200 | 1400 | 8.2265 | 135.1606 | 15218.5853 | 17742.2811 | 9958.5642 | 25177.1495 | 27700.8453 | ВК.55.200.1400.2ТГ
ВК. | 55 | . | 200 | . | 1450 | . | 2 | ТГ | 55 | 200 | 1450 | 8.4929 | 141.5969 | 15590.6814 | 18198.9538 | 10312.3854 | 25903.0668 | 28511.3392 | ВК.55.200.1450.2ТГ
ВК. | 55 | . | 200 | . | 1500 | . | 2 | ТГ | 55 | 200 | 1500 | 8.8484 | 148.0331 | 16475.2408 | 19080.7416 | 10666.2066 | 27141.4474 | 29746.9482 | ВК.55.200.1500.2ТГ
ВК. | 55 | . | 200 | . | 1550 | . | 2 | ТГ | 55 | 200 | 1550 | 9.1148 | 154.4693 | 16847.3369 | 19537.4141 | 11020.0278 | 27867.3646 | 30557.4418 | ВК.55.200.1550.2ТГ
ВК. | 55 | . | 200 | . | 1600 | . | 2 | ТГ | 55 | 200 | 1600 | 9.3813 | 160.9055 | 17219.4329 | 19994.0867 | 11373.8489 | 28593.2818 | 31367.9357 | ВК.55.200.1600.2ТГ
ВК. | 55 | . | 200 | . | 1650 | . | 2 | ТГ | 55 | 200 | 1650 | 9.6477 | 167.3417 | 17591.5291 | 20450.7594 | 11727.6702 | 29319.1993 | 32178.4296 | ВК.55.200.1650.2ТГ
ВК. | 55 | . | 200 | . | 1700 | . | 2 | ТГ | 55 | 200 | 1700 | 9.9142 | 173.778 | 17963.6251 | 20907.4321 | 12081.4914 | 30045.1166 | 32988.9235 | ВК.55.200.1700.2ТГ
ВК. | 55 | . | 200 | . | 1750 | . | 2 | ТГ | 55 | 200 | 1750 | 10.1806 | 180.2142 | 18335.7212 | 21364.1046 | 12435.3126 | 30771.0338 | 33799.4172 | ВК.55.200.1750.2ТГ
ВК. | 55 | . | 200 | . | 1800 | . | 2 | ТГ | 55 | 200 | 1800 | 10.4471 | 186.6504 | 18707.8174 | 21820.7772 | 12789.1338 | 31496.9511 | 34609.911 | ВК.55.200.1800.2ТГ
ВК. | 55 | . | 200 | . | 1850 | . | 2 | ТГ | 55 | 200 | 1850 | 10.7135 | 193.0866 | 19079.9134 | 22277.4499 | 13142.9551 | 32222.8685 | 35420.405 | ВК.55.200.1850.2ТГ
ВК. | 55 | . | 200 | . | 1900 | . | 2 | ТГ | 55 | 200 | 1900 | 10.98 | 199.5229 | 19452.0094 | 22734.1225 | 13496.7763 | 32948.7857 | 36230.8988 | ВК.55.200.1900.2ТГ
ВК. | 55 | . | 200 | . | 1950 | . | 2 | ТГ | 55 | 200 | 1950 | 11.3142 | 205.9591 | 19867.6837 | 23233.045 | 13850.5975 | 33718.2812 | 37083.6425 | ВК.55.200.1950.2ТГ
ВК. | 55 | . | 200 | . | 2000 | . | 2 | ТГ | 55 | 200 | 2000 | 11.6722 | 212.3953 | 20458.7957 | 23975.9626 | 14204.4186 | 34663.2143 | 38180.3812 | ВК.55.200.2000.2ТГ
ВК. | 55 | . | 200 | . | 2050 | . | 2 | ТГ | 55 | 200 | 2050 | 11.9387 | 218.8315 | 20830.8917 | 24432.6353 | 14558.2398 | 35389.1315 | 38990.8751 | ВК.55.200.2050.2ТГ
ВК. | 55 | . | 200 | . | 2100 | . | 2 | ТГ | 55 | 200 | 2100 | 12.2051 | 225.2677 | 21202.9879 | 24889.3078 | 14912.0611 | 36115.049 | 39801.3689 | ВК.55.200.2100.2ТГ
ВК. | 55 | . | 200 | . | 2150 | . | 2 | ТГ | 55 | 200 | 2150 | 12.4716 | 231.704 | 21575.0839 | 25345.9804 | 15265.8823 | 36840.9662 | 40611.8627 | ВК.55.200.2150.2ТГ
ВК. | 55 | . | 200 | . | 2200 | . | 2 | ТГ | 55 | 200 | 2200 | 12.738 | 238.1402 | 21947.18 | 25802.6531 | 15619.7035 | 37566.8834 | 41422.3566 | ВК.55.200.2200.2ТГ
ВК. | 55 | . | 200 | . | 2250 | . | 2 | ТГ | 55 | 200 | 2250 | 13.0045 | 244.5764 | 22319.276 | 26259.3257 | 15973.5247 | 38292.8007 | 42232.8504 | ВК.55.200.2250.2ТГ
ВК. | 55 | . | 200 | . | 2300 | . | 2 | ТГ | 55 | 200 | 2300 | 13.2709 | 251.0126 | 22691.3722 | 26715.9982 | 16327.346 | 39018.7182 | 43043.3442 | ВК.55.200.2300.2ТГ
ВК. | 55 | . | 200 | . | 2350 | . | 2 | ТГ | 55 | 200 | 2350 | 13.5374 | 257.4488 | 23063.4682 | 27172.6709 | 16681.1671 | 39744.6354 | 43853.838 | ВК.55.200.2350.2ТГ
ВК. | 55 | . | 200 | . | 2400 | . | 2 | ТГ | 55 | 200 | 2400 | 13.8038 | 263.8851 | 23435.5643 | 27629.3435 | 17034.9883 | 40470.5526 | 44664.3319 | ВК.55.200.2400.2ТГ
ВК. | 55 | . | 200 | . | 2450 | . | 2 | ТГ | 55 | 200 | 2450 | 14.1592 | 270.3213 | 24320.1237 | 28511.1312 | 17388.8095 | 41708.9332 | 45899.9407 | ВК.55.200.2450.2ТГ
ВК. | 55 | . | 200 | . | 2500 | . | 2 | ТГ | 55 | 200 | 2500 | 14.4257 | 276.7575 | 24692.2198 | 28967.8039 | 17742.6307 | 42434.8505 | 46710.4346 | ВК.55.200.2500.2ТГ
ВК. | 55 | . | 200 | . | 2550 | . | 2 | ТГ | 55 | 200 | 2550 | 14.6921 | 283.1937 | 25064.3158 | 29424.4765 | 18096.452 | 43160.7678 | 47520.9285 | ВК.55.200.2550.2ТГ
ВК. | 55 | . | 200 | . | 2600 | . | 2 | ТГ | 55 | 200 | 2600 | 14.9586 | 289.6299 | 25436.412 | 29881.1492 | 18450.2732 | 43886.6852 | 48331.4224 | ВК.55.200.2600.2ТГ
ВК. | 55 | . | 200 | . | 2650 | . | 2 | ТГ | 55 | 200 | 2650 | 15.225 | 296.0662 | 25808.508 | 30337.8217 | 18804.0944 | 44612.6024 | 49141.9161 | ВК.55.200.2650.2ТГ
ВК. | 55 | . | 200 | . | 2700 | . | 2 | ТГ | 55 | 200 | 2700 | 15.5593 | 302.5024 | 26224.1823 | 30836.7443 | 19157.9155 | 45382.0978 | 49994.6599 | ВК.55.200.2700.2ТГ
ВК. | 55 | . | 200 | . | 2750 | . | 2 | ТГ | 55 | 200 | 2750 | 15.8257 | 308.9386 | 26596.2784 | 31293.4168 | 19511.7368 | 46108.0152 | 50805.1537 | ВК.55.200.2750.2ТГ
ВК. | 55 | . | 200 | . | 2800 | . | 2 | ТГ | 55 | 200 | 2800 | 16.0922 | 315.3748 | 26968.3744 | 31750.0895 | 19865.558 | 46833.9324 | 51615.6475 | ВК.55.200.2800.2ТГ
ВК. | 55 | . | 200 | . | 2850 | . | 2 | ТГ | 55 | 200 | 2850 | 16.3586 | 321.811 | 27340.4706 | 32206.7621 | 20219.3792 | 47559.8498 | 52426.1414 | ВК.55.200.2850.2ТГ
ВК. | 55 | . | 200 | . | 2900 | . | 2 | ТГ | 55 | 200 | 2900 | 16.6251 | 328.2473 | 27712.5666 | 32663.4347 | 20573.2004 | 48285.767 | 53236.635 | ВК.55.200.2900.2ТГ
ВК. | 55 | . | 200 | . | 2950 | . | 2 | ТГ | 55 | 200 | 2950 | 16.8915 | 334.6835 | 28084.6627 | 33120.1073 | 20927.0216 | 49011.6842 | 54047.1289 | ВК.55.200.2950.2ТГ
ВК. | 55 | . | 200 | . | 3000 | . | 2 | ТГ | 55 | 200 | 3000 | 17.158 | 341.1197 | 29573.1583 | 33576.78 | 21280.8429 | 50854.0012 | 54857.6228 | ВК.55.200.3000.2ТГ
Ширина конвектора 260 мм
Исполнение данной ширины возможно только под окантовку
Теплообменник 40х100 мм
ВК. | 55 | . | 260 | . | 600 | . | 2 | ТГ | 55 | 260 | 600 | 4.6051 | 41.4505 | 9536.3291 | 11249.5903 | 5251.4036 | 14787.7327 | 16500.9939 | ВК.55.260.600.2ТГ
ВК. | 55 | . | 260 | . | 650 | . | 2 | ТГ | 55 | 260 | 650 | 4.9186 | 49.7406 | 9935.4396 | 11751.348 | 5683.506 | 15618.9456 | 17434.854 | ВК.55.260.650.2ТГ
ВК. | 55 | . | 260 | . | 700 | . | 2 | ТГ | 55 | 260 | 700 | 5.232 | 58.0307 | 10334.5503 | 12253.1057 | 6115.6083 | 16450.1586 | 18368.714 | ВК.55.260.700.2ТГ
ВК. | 55 | . | 260 | . | 750 | . | 2 | ТГ | 55 | 260 | 750 | 5.5454 | 66.3208 | 10733.6608 | 12754.8635 | 6547.7107 | 17281.3715 | 19302.5742 | ВК.55.260.750.2ТГ
ВК. | 55 | . | 260 | . | 800 | . | 2 | ТГ | 55 | 260 | 800 | 5.8588 | 74.6109 | 11132.7713 | 13256.6212 | 6979.813 | 18112.5843 | 20236.4342 | ВК.55.260.800.2ТГ
ВК. | 55 | . | 260 | . | 850 | . | 2 | ТГ | 55 | 260 | 850 | 6.1722 | 82.901 | 11531.8819 | 13758.3789 | 7411.9154 | 18943.7973 | 21170.2943 | ВК.55.260.850.2ТГ
ВК. | 55 | . | 260 | . | 900 | . | 2 | ТГ | 55 | 260 | 900 | 6.4856 | 91.1911 | 11930.9924 | 14260.1367 | 7844.0178 | 19775.0102 | 22104.1545 | ВК.55.260.900.2ТГ
ВК. | 55 | . | 260 | . | 950 | . | 2 | ТГ | 55 | 260 | 950 | 6.799 | 99.4812 | 12330.1029 | 14761.8944 | 8276.1201 | 20606.223 | 23038.0145 | ВК.55.260.950.2ТГ
ВК. | 55 | . | 260 | . | 1000 | . | 2 | ТГ | 55 | 260 | 1000 | 7.1124 | 107.7713 | 12729.2136 | 15263.6522 | 8708.2225 | 21437.4361 | 23971.8746 | ВК.55.260.1000.2ТГ
ВК. | 55 | . | 260 | . | 1050 | . | 2 | ТГ | 55 | 260 | 1050 | 7.4258 | 116.0614 | 13128.3241 | 15765.4099 | 9140.3247 | 22268.6489 | 24905.7346 | ВК.55.260.1050.2ТГ
ВК. | 55 | . | 260 | . | 1100 | . | 2 | ТГ | 55 | 260 | 1100 | 7.7392 | 124.3515 | 13527.4347 | 16267.1676 | 9572.4272 | 23099.8618 | 25839.5948 | ВК.55.260.1100.2ТГ
ВК. | 55 | . | 260 | . | 1150 | . | 2 | ТГ | 55 | 260 | 1150 | 8.0526 | 132.6416 | 13926.5452 | 16768.9254 | 10004.5296 | 23931.0748 | 26773.4549 | ВК.55.260.1150.2ТГ
ВК. | 55 | . | 260 | . | 1200 | . | 2 | ТГ | 55 | 260 | 1200 | 8.4338 | 140.9317 | 14369.234 | 17312.9329 | 10436.6318 | 24805.8658 | 27749.5648 | ВК.55.260.1200.2ТГ
ВК. | 55 | . | 260 | . | 1250 | . | 2 | ТГ | 55 | 260 | 1250 | 8.7472 | 149.2218 | 14768.3445 | 17814.6908 | 10868.7342 | 25637.0788 | 28683.4251 | ВК.55.260.1250.2ТГ
ВК. | 55 | . | 260 | . | 1300 | . | 2 | ТГ | 55 | 260 | 1300 | 9.0606 | 157.5119 | 15167.455 | 18316.4485 | 11300.8365 | 26468.2916 | 29617.2851 | ВК.55.260.1300.2ТГ
ВК. | 55 | . | 260 | . | 1350 | . | 2 | ТГ | 55 | 260 | 1350 | 9.374 | 165.802 | 15566.5656 | 18818.2063 | 11732.9389 | 27299.5045 | 30551.1452 | ВК.55.260.1350.2ТГ
ВК. | 55 | . | 260 | . | 1400 | . | 2 | ТГ | 55 | 260 | 1400 | 9.6874 | 174.0921 | 15965.6762 | 19319.964 | 12165.0413 | 28130.7176 | 31485.0053 | ВК.55.260.1400.2ТГ
ВК. | 55 | . | 260 | . | 1450 | . | 2 | ТГ | 55 | 260 | 1450 | 10.0009 | 182.3822 | 16364.7868 | 19821.7217 | 12597.1436 | 28961.9304 | 32418.8654 | ВК.55.260.1450.2ТГ
ВК. | 55 | . | 260 | . | 1500 | . | 2 | ТГ | 55 | 260 | 1500 | 10.4332 | 190.6723 | 17323.8342 | 20813.8047 | 13029.246 | 30353.0802 | 33843.0507 | ВК.55.260.1500.2ТГ
ВК. | 55 | . | 260 | . | 1550 | . | 2 | ТГ | 55 | 260 | 1550 | 10.7466 | 198.9624 | 17722.9449 | 21315.5624 | 13461.3483 | 31184.2932 | 34776.9107 | ВК.55.260.1550.2ТГ
ВК. | 55 | . | 260 | . | 1600 | . | 2 | ТГ | 55 | 260 | 1600 | 11.06 | 207.2525 | 18122.0554 | 21817.3202 | 13893.4507 | 32015.5061 | 35710.7709 | ВК.55.260.1600.2ТГ
ВК. | 55 | . | 260 | . | 1650 | . | 2 | ТГ | 55 | 260 | 1650 | 11.3734 | 215.5426 | 18521.1659 | 22319.0779 | 14325.5531 | 32846.719 | 36644.631 | ВК.55.260.1650.2ТГ
ВК. | 55 | . | 260 | . | 1700 | . | 2 | ТГ | 55 | 260 | 1700 | 11.6869 | 223.8327 | 18920.2765 | 22820.8356 | 14757.6554 | 33677.9318 | 37578.491 | ВК.55.260.1700.2ТГ
ВК. | 55 | . | 260 | . | 1750 | . | 2 | ТГ | 55 | 260 | 1750 | 12.0003 | 232.1228 | 19319.387 | 23322.5935 | 15189.7578 | 34509.1448 | 38512.3513 | ВК.55.260.1750.2ТГ
ВК. | 55 | . | 260 | . | 1800 | . | 2 | ТГ | 55 | 260 | 1800 | 12.3137 | 240.4129 | 19718.4977 | 23824.3512 | 15621.8601 | 35340.3577 | 39446.2113 | ВК.55.260.1800.2ТГ
ВК. | 55 | . | 260 | . | 1850 | . | 2 | ТГ | 55 | 260 | 1850 | 12.6271 | 248.703 | 20117.6082 | 24326.109 | 16053.9625 | 36171.5707 | 40380.0715 | ВК.55.260.1850.2ТГ
ВК. | 55 | . | 260 | . | 1900 | . | 2 | ТГ | 55 | 260 | 1900 | 12.9405 | 256.9931 | 20516.7187 | 24827.8667 | 16486.0649 | 37002.7836 | 41313.9316 | ВК.55.260.1900.2ТГ
ВК. | 55 | . | 260 | . | 1950 | . | 2 | ТГ | 55 | 260 | 1950 | 13.3217 | 265.2833 | 20959.4075 | 25371.8743 | 16918.1672 | 37877.5746 | 42290.0414 | ВК.55.260.1950.2ТГ
ВК. | 55 | . | 260 | . | 2000 | . | 2 | ТГ | 55 | 260 | 2000 | 13.7267 | 273.5734 | 21577.5339 | 26159.8771 | 17350.2696 | 38927.8035 | 43510.1467 | ВК.55.260.2000.2ТГ
ВК. | 55 | . | 260 | . | 2050 | . | 2 | ТГ | 55 | 260 | 2050 | 14.0401 | 281.8635 | 21976.6445 | 26661.6348 | 17782.3718 | 39759.0163 | 44444.0067 | ВК.55.260.2050.2ТГ
ВК. | 55 | . | 260 | . | 2100 | . | 2 | ТГ | 55 | 260 | 2100 | 14.3535 | 290.1536 | 22375.755 | 27163.3926 | 18214.4742 | 40590.2292 | 45377.8668 | ВК.55.260.2100.2ТГ
ВК. | 55 | . | 260 | . | 2150 | . | 2 | ТГ | 55 | 260 | 2150 | 14.6669 | 298.4437 | 22774.8655 | 27665.1503 | 18646.5765 | 41421.442 | 46311.7268 | ВК.55.260.2150.2ТГ
ВК. | 55 | . | 260 | . | 2200 | . | 2 | ТГ | 55 | 260 | 2200 | 14.9803 | 306.7338 | 23173.976 | 28166.908 | 19078.6789 | 42252.655 | 47245.587 | ВК.55.260.2200.2ТГ
ВК. | 55 | . | 260 | . | 2250 | . | 2 | ТГ | 55 | 260 | 2250 | 15.2937 | 315.0239 | 23573.0867 | 28668.6658 | 19510.7813 | 43083.8681 | 48179.4471 | ВК.55.260.2250.2ТГ
ВК. | 55 | . | 260 | . | 2300 | . | 2 | ТГ | 55 | 260 | 2300 | 15.6071 | 323.314 | 23972.1973 | 29170.4235 | 19942.8836 | 43915.0809 | 49113.3071 | ВК.55.260.2300.2ТГ
ВК. | 55 | . | 260 | . | 2350 | . | 2 | ТГ | 55 | 260 | 2350 | 15.9205 | 331.6041 | 24371.3078 | 29672.1812 | 20374.986 | 44746.2938 | 50047.1673 | ВК.55.260.2350.2ТГ
ВК. | 55 | . | 260 | . | 2400 | . | 2 | ТГ | 55 | 260 | 2400 | 16.2339 | 339.8942 | 24770.4183 | 30173.939 | 20807.0883 | 45577.5066 | 50981.0273 | ВК.55.260.2400.2ТГ
ВК. | 55 | . | 260 | . | 2450 | . | 2 | ТГ | 55 | 260 | 2450 | 16.6663 | 348.1843 | 25729.4659 | 31166.0221 | 21239.1907 | 46968.6566 | 52405.2128 | ВК.55.260.2450.2ТГ
ВК. | 55 | . | 260 | . | 2500 | . | 2 | ТГ | 55 | 260 | 2500 | 16.9797 | 356.4744 | 26128.5764 | 31667.7798 | 21671.2931 | 47799.8695 | 53339.0729 | ВК.55.260.2500.2ТГ
ВК. | 55 | . | 260 | . | 2550 | . | 2 | ТГ | 55 | 260 | 2550 | 17.2931 | 364.7645 | 26527.6869 | 32169.5375 | 22103.3954 | 48631.0823 | 54272.9329 | ВК.55.260.2550.2ТГ
ВК. | 55 | . | 260 | . | 2600 | . | 2 | ТГ | 55 | 260 | 2600 | 17.6065 | 373.0546 | 26926.7975 | 32671.2953 | 22535.4978 | 49462.2953 | 55206.7931 | ВК.55.260.2600.2ТГ
ВК. | 55 | . | 260 | . | 2650 | . | 2 | ТГ | 55 | 260 | 2650 | 17.9199 | 381.3447 | 27325.908 | 33173.053 | 22967.6001 | 50293.5081 | 56140.6531 | ВК.55.260.2650.2ТГ
ВК. | 55 | . | 260 | . | 2700 | . | 2 | ТГ | 55 | 260 | 2700 | 18.3011 | 389.6348 | 27768.5968 | 33717.0606 | 23399.7025 | 51168.2992 | 57116.7631 | ВК.55.260.2700.2ТГ
ВК. | 55 | . | 260 | . | 2750 | . | 2 | ТГ | 55 | 260 | 2750 | 18.6145 | 397.9249 | 28167.7073 | 34218.8183 | 23831.8049 | 51999.5122 | 58050.6232 | ВК.55.260.2750.2ТГ
ВК. | 55 | . | 260 | . | 2800 | . | 2 | ТГ | 55 | 260 | 2800 | 18.9279 | 406.215 | 28566.818 | 34720.5761 | 24263.9071 | 52830.7251 | 58984.4832 | ВК.55.260.2800.2ТГ
ВК. | 55 | . | 260 | . | 2850 | . | 2 | ТГ | 55 | 260 | 2850 | 19.2413 | 414.5051 | 28965.9285 | 35222.3338 | 24696.0096 | 53661.9381 | 59918.3433 | ВК.55.260.2850.2ТГ
ВК. | 55 | . | 260 | . | 2900 | . | 2 | ТГ | 55 | 260 | 2900 | 19.5547 | 422.7952 | 29365.039 | 35724.0917 | 25128.1118 | 54493.1509 | 60852.2035 | ВК.55.260.2900.2ТГ
ВК. | 55 | . | 260 | . | 2950 | . | 2 | ТГ | 55 | 260 | 2950 | 19.8681 | 431.0853 | 29764.1496 | 36225.8494 | 25560.2142 | 55324.3638 | 61786.0636 | ВК.55.260.2950.2ТГ
ВК. | 55 | . | 260 | . | 3000 | . | 2 | ТГ | 55 | 260 | 3000 | 20.1815 | 439.3754 | 30163.2601 | 36727.6071 | 25992.3166 | 56155.5767 | 62719.9238 | ВК.55.260.3000.2ТГ
Ширина конвектора 300 мм
Исполнение данной ширины возможно только под окантовку
Теплообменник 40х100 мм
ВК. | 55 | . | 300 | . | 600 | . | 2 | ТГ | 55 | 300 | 600 | 5.0782 | 44.5337 | 9992.8198 | 11872.876 | 5887.3895 | 15880.2093 | 17760.2655 | ВК.55.300.600.2ТГ
ВК. | 55 | . | 300 | . | 650 | . | 2 | ТГ | 55 | 300 | 650 | 5.4229 | 53.4404 | 10409.7391 | 12404.6906 | 6371.6793 | 16781.4184 | 18776.3699 | ВК.55.300.650.2ТГ
ВК. | 55 | . | 300 | . | 700 | . | 2 | ТГ | 55 | 300 | 700 | 5.7677 | 62.3472 | 10826.6584 | 12936.505 | 6855.969 | 17682.6274 | 19792.474 | ВК.55.300.700.2ТГ
ВК. | 55 | . | 300 | . | 750 | . | 2 | ТГ | 55 | 300 | 750 | 6.1124 | 71.2539 | 11243.5775 | 13468.3195 | 7340.2589 | 18583.8364 | 20808.5784 | ВК.55.300.750.2ТГ
ВК. | 55 | . | 300 | . | 800 | . | 2 | ТГ | 55 | 300 | 800 | 6.4571 | 80.1606 | 11660.4968 | 14000.1341 | 7824.5486 | 19485.0454 | 21824.6827 | ВК.55.300.800.2ТГ
ВК. | 55 | . | 300 | . | 850 | . | 2 | ТГ | 55 | 300 | 850 | 6.8018 | 89.0674 | 12077.4161 | 14531.9485 | 8308.8385 | 20386.2545 | 22840.7869 | ВК.55.300.850.2ТГ
ВК. | 55 | . | 300 | . | 900 | . | 2 | ТГ | 55 | 300 | 900 | 7.1465 | 97.9741 | 12494.3352 | 15063.763 | 8793.1282 | 21287.4634 | 23856.8912 | ВК.55.300.900.2ТГ
ВК. | 55 | . | 300 | . | 950 | . | 2 | ТГ | 55 | 300 | 950 | 7.4912 | 106.8808 | 12911.2545 | 15595.5774 | 9277.418 | 22188.6725 | 24872.9955 | ВК.55.300.950.2ТГ
ВК. | 55 | . | 300 | . | 1000 | . | 2 | ТГ | 55 | 300 | 1000 | 7.8359 | 115.7876 | 13328.1738 | 16127.392 | 9761.7077 | 23089.8815 | 25889.0997 | ВК.55.300.1000.2ТГ
ВК. | 55 | . | 300 | . | 1050 | . | 2 | ТГ | 55 | 300 | 1050 | 8.1806 | 124.6943 | 13745.093 | 16659.2064 | 10245.9976 | 23991.0905 | 26905.204 | ВК.55.300.1050.2ТГ
ВК. | 55 | . | 300 | . | 1100 | . | 2 | ТГ | 55 | 300 | 1100 | 8.5253 | 133.601 | 14162.0123 | 17191.0209 | 10730.2873 | 24892.2996 | 27921.3082 | ВК.55.300.1100.2ТГ
ВК. | 55 | . | 300 | . | 1150 | . | 2 | ТГ | 55 | 300 | 1150 | 8.8701 | 142.5078 | 14578.9315 | 17722.8355 | 11214.5772 | 25793.5087 | 28937.4126 | ВК.55.300.1150.2ТГ
ВК. | 55 | . | 300 | . | 1200 | . | 2 | ТГ | 55 | 300 | 1200 | 9.2826 | 151.4145 | 15039.4289 | 18296.8999 | 11698.8669 | 26738.2958 | 29995.7667 | ВК.55.300.1200.2ТГ
ВК. | 55 | . | 300 | . | 1250 | . | 2 | ТГ | 55 | 300 | 1250 | 9.6273 | 160.3213 | 15456.3482 | 18828.7143 | 12183.1567 | 27639.5049 | 31011.871 | ВК.55.300.1250.2ТГ
ВК. | 55 | . | 300 | . | 1300 | . | 2 | ТГ | 55 | 300 | 1300 | 9.972 | 169.228 | 15873.2674 | 19360.5288 | 12667.4464 | 28540.7138 | 32027.9753 | ВК.55.300.1300.2ТГ
ВК. | 55 | . | 300 | . | 1350 | . | 2 | ТГ | 55 | 300 | 1350 | 10.3167 | 178.1347 | 16290.1867 | 19892.3433 | 13151.7363 | 29441.9229 | 33044.0795 | ВК.55.300.1350.2ТГ
ВК. | 55 | . | 300 | . | 1400 | . | 2 | ТГ | 55 | 300 | 1400 | 10.6614 | 187.0415 | 16707.1059 | 20424.1578 | 13636.026 | 30343.1319 | 34060.1838 | ВК.55.300.1400.2ТГ
ВК. | 55 | . | 300 | . | 1450 | . | 2 | ТГ | 55 | 300 | 1450 | 11.0061 | 195.9482 | 17124.0251 | 20955.9722 | 14120.3158 | 31244.3409 | 35076.2881 | ВК.55.300.1450.2ТГ
ВК. | 55 | . | 300 | . | 1500 | . | 2 | ТГ | 55 | 300 | 1500 | 11.4898 | 204.8549 | 18185.6592 | 22052.4913 | 14604.6056 | 32790.2648 | 36657.0968 | ВК.55.300.1500.2ТГ
ВК. | 55 | . | 300 | . | 1550 | . | 2 | ТГ | 55 | 300 | 1550 | 11.8345 | 213.7617 | 18602.5785 | 22584.3057 | 15088.8954 | 33691.4739 | 37673.2011 | ВК.55.300.1550.2ТГ
ВК. | 55 | . | 300 | . | 1600 | . | 2 | ТГ | 55 | 300 | 1600 | 12.1792 | 222.6684 | 19019.4978 | 23116.1202 | 15573.1851 | 34592.6829 | 38689.3053 | ВК.55.300.1600.2ТГ
ВК. | 55 | . | 300 | . | 1650 | . | 2 | ТГ | 55 | 300 | 1650 | 12.5239 | 231.5751 | 19436.4169 | 23647.9346 | 16057.475 | 35493.8919 | 39705.4096 | ВК.55.300.1650.2ТГ
ВК. | 55 | . | 300 | . | 1700 | . | 2 | ТГ | 55 | 300 | 1700 | 12.8686 | 240.4819 | 19853.3362 | 24179.7492 | 16541.7647 | 36395.1009 | 40721.5139 | ВК.55.300.1700.2ТГ
ВК. | 55 | . | 300 | . | 1750 | . | 2 | ТГ | 55 | 300 | 1750 | 13.2134 | 249.3886 | 20270.2555 | 24711.5636 | 17026.0545 | 37296.31 | 41737.6181 | ВК.55.300.1750.2ТГ
ВК. | 55 | . | 300 | . | 1800 | . | 2 | ТГ | 55 | 300 | 1800 | 13.5581 | 258.2954 | 20687.1747 | 25243.3781 | 17510.3442 | 38197.5189 | 42753.7224 | ВК.55.300.1800.2ТГ
ВК. | 55 | . | 300 | . | 1850 | . | 2 | ТГ | 55 | 300 | 1850 | 13.9028 | 267.2021 | 21104.0939 | 25775.1927 | 17994.6341 | 39098.728 | 43769.8268 | ВК.55.300.1850.2ТГ
ВК. | 55 | . | 300 | . | 1900 | . | 2 | ТГ | 55 | 300 | 1900 | 14.2475 | 276.1088 | 21521.0132 | 26307.0071 | 18478.9238 | 39999.9371 | 44785.9309 | ВК.55.300.1900.2ТГ
ВК. | 55 | . | 300 | . | 1950 | . | 2 | ТГ | 55 | 300 | 1950 | 14.66 | 285.0156 | 21981.5106 | 26881.0715 | 18963.2137 | 40944.7243 | 45844.2852 | ВК.55.300.1950.2ТГ
ВК. | 55 | . | 300 | . | 2000 | . | 2 | ТГ | 55 | 300 | 2000 | 15.0963 | 293.9223 | 22617.4457 | 27699.131 | 19447.5034 | 42064.949 | 47146.6344 | ВК.55.300.2000.2ТГ
ВК. | 55 | . | 300 | . | 2050 | . | 2 | ТГ | 55 | 300 | 2050 | 15.441 | 302.829 | 23034.365 | 28230.9455 | 19931.7932 | 42966.1582 | 48162.7388 | ВК.55.300.2050.2ТГ
ВК. | 55 | . | 300 | . | 2100 | . | 2 | ТГ | 55 | 300 | 2100 | 15.7857 | 311.7358 | 23451.2842 | 28762.7601 | 20416.0829 | 43867.3672 | 49178.843 | ВК.55.300.2100.2ТГ
ВК. | 55 | . | 300 | . | 2150 | . | 2 | ТГ | 55 | 300 | 2150 | 16.1304 | 320.6425 | 23868.2034 | 29294.5745 | 20900.3728 | 44768.5762 | 50194.9473 | ВК.55.300.2150.2ТГ
ВК. | 55 | . | 300 | . | 2200 | . | 2 | ТГ | 55 | 300 | 2200 | 16.4751 | 329.5492 | 24285.1227 | 29826.389 | 21384.6625 | 45669.7852 | 51211.0515 | ВК.55.300.2200.2ТГ
ВК. | 55 | . | 300 | . | 2250 | . | 2 | ТГ | 55 | 300 | 2250 | 16.8198 | 338.456 | 24702.042 | 30358.2034 | 21868.9524 | 46570.9943 | 52227.1558 | ВК.55.300.2250.2ТГ
ВК. | 55 | . | 300 | . | 2300 | . | 2 | ТГ | 55 | 300 | 2300 | 17.1645 | 347.3627 | 25118.9611 | 30890.018 | 22353.2421 | 47472.2032 | 53243.2601 | ВК.55.300.2300.2ТГ
ВК. | 55 | . | 300 | . | 2350 | . | 2 | ТГ | 55 | 300 | 2350 | 17.5093 | 356.2695 | 25535.8804 | 31421.8324 | 22837.5319 | 48373.4123 | 54259.3643 | ВК.55.300.2350.2ТГ
ВК. | 55 | . | 300 | . | 2400 | . | 2 | ТГ | 55 | 300 | 2400 | 17.854 | 365.1762 | 25952.7997 | 31953.647 | 23321.8216 | 49274.6213 | 55275.4686 | ВК.55.300.2400.2ТГ
ВК. | 55 | . | 300 | . | 2450 | . | 2 | ТГ | 55 | 300 | 2450 | 18.3376 | 374.0829 | 27014.4338 | 33050.1659 | 23806.1115 | 50820.5453 | 56856.2774 | ВК.55.300.2450.2ТГ
ВК. | 55 | . | 300 | . | 2500 | . | 2 | ТГ | 55 | 300 | 2500 | 18.6824 | 382.9897 | 27431.3531 | 33581.9804 | 24290.4012 | 51721.7543 | 57872.3816 | ВК.55.300.2500.2ТГ
ВК. | 55 | . | 300 | . | 2550 | . | 2 | ТГ | 55 | 300 | 2550 | 19.0271 | 391.8964 | 27848.2723 | 34113.7948 | 24774.691 | 52622.9633 | 58888.4859 | ВК.55.300.2550.2ТГ
ВК. | 55 | . | 300 | . | 2600 | . | 2 | ТГ | 55 | 300 | 2600 | 19.3718 | 400.8031 | 28265.1915 | 34645.6094 | 25258.9808 | 53524.1723 | 59904.5901 | ВК.55.300.2600.2ТГ
ВК. | 55 | . | 300 | . | 2650 | . | 2 | ТГ | 55 | 300 | 2650 | 19.7165 | 409.7099 | 28682.1108 | 35177.4238 | 25743.2706 | 54425.3814 | 60920.6944 | ВК.55.300.2650.2ТГ
ВК. | 55 | . | 300 | . | 2700 | . | 2 | ТГ | 55 | 300 | 2700 | 20.129 | 418.6166 | 29142.6082 | 35751.4882 | 26227.5603 | 55370.1685 | 61979.0485 | ВК.55.300.2700.2ТГ
ВК. | 55 | . | 300 | . | 2750 | . | 2 | ТГ | 55 | 300 | 2750 | 20.4737 | 427.5233 | 29559.5275 | 36283.3027 | 26711.8502 | 56271.3777 | 62995.1529 | ВК.55.300.2750.2ТГ
ВК. | 55 | . | 300 | . | 2800 | . | 2 | ТГ | 55 | 300 | 2800 | 20.8184 | 436.4301 | 29976.4467 | 36815.1173 | 27196.14 | 57172.5867 | 64011.2573 | ВК.55.300.2800.2ТГ
ВК. | 55 | . | 300 | . | 2850 | . | 2 | ТГ | 55 | 300 | 2850 | 21.1631 | 445.3368 | 30393.3659 | 37346.9317 | 27680.4297 | 58073.7957 | 65027.3614 | ВК.55.300.2850.2ТГ
ВК. | 55 | . | 300 | . | 2900 | . | 2 | ТГ | 55 | 300 | 2900 | 21.5078 | 454.2436 | 30810.2852 | 37878.7462 | 28164.7196 | 58975.0048 | 66043.4658 | ВК.55.300.2900.2ТГ
ВК. | 55 | . | 300 | . | 2950 | . | 2 | ТГ | 55 | 300 | 2950 | 21.8525 | 463.1503 | 31227.2044 | 38410.5606 | 28649.0093 | 59876.2137 | 67059.5699 | ВК.55.300.2950.2ТГ
ВК. | 55 | . | 300 | . | 3000 | . | 2 | ТГ | 55 | 300 | 3000 | 22.1973 | 472.057 | 31644.1237 | 38942.3752 | 29133.2992 | 60777.4228 | 68075.6743 | ВК.55.300.3000.2ТГ
Теплообменник 40х200 мм
ВК. | 55 | . | 300 | . | 600 | . | 4 | ТГ | 55 | 300 | 600 | 5.6453 | 59.6402 | 12225.2857 | 14058.2022 | 5887.3895 | 18112.6752 | 19945.5916 | ВК.55.300.600.4ТГ
ВК. | 55 | . | 300 | . | 650 | . | 4 | ТГ | 55 | 300 | 650 | 6.0324 | 71.5683 | 12839.7 | 14783.2343 | 6371.6793 | 19211.3793 | 21154.9137 | ВК.55.300.650.4ТГ
ВК. | 55 | . | 300 | . | 700 | . | 4 | ТГ | 55 | 300 | 700 | 6.4195 | 83.4963 | 13454.1142 | 15508.2664 | 6855.969 | 20310.0833 | 22364.2354 | ВК.55.300.700.4ТГ
ВК. | 55 | . | 300 | . | 750 | . | 4 | ТГ | 55 | 300 | 750 | 6.8067 | 95.4244 | 14068.5285 | 16233.2984 | 7340.2589 | 21408.7874 | 23573.5573 | ВК.55.300.750.4ТГ
ВК. | 55 | . | 300 | . | 800 | . | 4 | ТГ | 55 | 300 | 800 | 7.1939 | 107.3524 | 14682.9429 | 16958.3305 | 7824.5486 | 22507.4916 | 24782.8791 | ВК.55.300.800.4ТГ
ВК. | 55 | . | 300 | . | 850 | . | 4 | ТГ | 55 | 300 | 850 | 7.581 | 119.2805 | 15297.3572 | 17683.3625 | 8308.8385 | 23606.1957 | 25992.201 | ВК.55.300.850.4ТГ
ВК. | 55 | . | 300 | . | 900 | . | 4 | ТГ | 55 | 300 | 900 | 7.9682 | 131.2085 | 15911.7715 | 18408.3945 | 8793.1282 | 24704.8997 | 27201.5227 | ВК.55.300.900.4ТГ
ВК. | 55 | . | 300 | . | 950 | . | 4 | ТГ | 55 | 300 | 950 | 8.3553 | 143.1366 | 16526.1858 | 19133.4266 | 9277.418 | 25803.6038 | 28410.8446 | ВК.55.300.950.4ТГ
ВК. | 55 | . | 300 | . | 1000 | . | 4 | ТГ | 55 | 300 | 1000 | 8.7425 | 155.0646 | 17140.6001 | 19858.4586 | 9761.7077 | 26902.3078 | 29620.1663 | ВК.55.300.1000.4ТГ
ВК. | 55 | . | 300 | . | 1050 | . | 4 | ТГ | 55 | 300 | 1050 | 9.1296 | 166.9927 | 17755.0144 | 20583.4907 | 10245.9976 | 28001.0119 | 30829.4882 | ВК.55.300.1050.4ТГ
ВК. | 55 | . | 300 | . | 1100 | . | 4 | ТГ | 55 | 300 | 1100 | 9.5168 | 178.9207 | 18369.4286 | 21308.5227 | 10730.2873 | 29099.7159 | 32038.81 | ВК.55.300.1100.4ТГ
ВК. | 55 | . | 300 | . | 1150 | . | 4 | ТГ | 55 | 300 | 1150 | 9.9039 | 190.8488 | 18983.8431 | 22033.5549 | 11214.5772 | 30198.4202 | 33248.132 | ВК.55.300.1150.4ТГ
ВК. | 55 | . | 300 | . | 1200 | . | 4 | ТГ | 55 | 300 | 1200 | 10.4267 | 202.7768 | 19671.5539 | 22829.6494 | 11698.8669 | 31370.4208 | 34528.5163 | ВК.55.300.1200.4ТГ
ВК. | 55 | . | 300 | . | 1250 | . | 4 | ТГ | 55 | 300 | 1250 | 10.8138 | 214.7049 | 20285.9683 | 23554.6814 | 12183.1567 | 32469.1251 | 35737.8381 | ВК.55.300.1250.4ТГ
ВК. | 55 | . | 300 | . | 1300 | . | 4 | ТГ | 55 | 300 | 1300 | 11.201 | 226.6329 | 20900.3826 | 24279.7135 | 12667.4464 | 33567.829 | 36947.1599 | ВК.55.300.1300.4ТГ
ВК. | 55 | . | 300 | . | 1350 | . | 4 | ТГ | 55 | 300 | 1350 | 11.5881 | 238.561 | 21514.7969 | 25004.7455 | 13151.7363 | 34666.5332 | 38156.4818 | ВК.55.300.1350.4ТГ
ВК. | 55 | . | 300 | . | 1400 | . | 4 | ТГ | 55 | 300 | 1400 | 11.9753 | 250.489 | 22129.2112 | 25729.7775 | 13636.026 | 35765.2372 | 39365.8035 | ВК.55.300.1400.4ТГ
ВК. | 55 | . | 300 | . | 1450 | . | 4 | ТГ | 55 | 300 | 1450 | 12.3624 | 262.4171 | 22743.6255 | 26454.8097 | 14120.3158 | 36863.9413 | 40575.1256 | ВК.55.300.1450.4ТГ
ВК. | 55 | . | 300 | . | 1500 | . | 4 | ТГ | 55 | 300 | 1500 | 12.8885 | 274.3451 | 24002.7547 | 27744.5461 | 14604.6056 | 38607.3603 | 42349.1517 | ВК.55.300.1500.4ТГ
ВК. | 55 | . | 300 | . | 1550 | . | 4 | ТГ | 55 | 300 | 1550 | 13.2757 | 286.2732 | 24617.169 | 28469.5782 | 15088.8954 | 39706.0644 | 43558.4736 | ВК.55.300.1550.4ТГ
ВК. | 55 | . | 300 | . | 1600 | . | 4 | ТГ | 55 | 300 | 1600 | 13.6628 | 298.2012 | 25231.5833 | 29194.6102 | 15573.1851 | 40804.7684 | 44767.7953 | ВК.55.300.1600.4ТГ
ВК. | 55 | . | 300 | . | 1650 | . | 4 | ТГ | 55 | 300 | 1650 | 14.05 | 310.1292 | 25845.9976 | 29919.6424 | 16057.475 | 41903.4725 | 45977.1174 | ВК.55.300.1650.4ТГ
ВК. | 55 | . | 300 | . | 1700 | . | 4 | ТГ | 55 | 300 | 1700 | 14.4371 | 322.0573 | 26460.412 | 30644.6744 | 16541.7647 | 43002.1767 | 47186.4391 | ВК.55.300.1700.4ТГ
ВК. | 55 | . | 300 | . | 1750 | . | 4 | ТГ | 55 | 300 | 1750 | 14.8243 | 333.9853 | 27074.8263 | 31369.7065 | 17026.0545 | 44100.8808 | 48395.761 | ВК.55.300.1750.4ТГ
ВК. | 55 | . | 300 | . | 1800 | . | 4 | ТГ | 55 | 300 | 1800 | 15.2114 | 345.9134 | 27689.2405 | 32094.7385 | 17510.3442 | 45199.5848 | 49605.0827 | ВК.55.300.1800.4ТГ
ВК. | 55 | . | 300 | . | 1850 | . | 4 | ТГ | 55 | 300 | 1850 | 15.5986 | 357.8414 | 28303.6548 | 32819.7705 | 17994.6341 | 46298.2889 | 50814.4046 | ВК.55.300.1850.4ТГ
ВК. | 55 | . | 300 | . | 1900 | . | 4 | ТГ | 55 | 300 | 1900 | 15.9857 | 369.7695 | 28918.0691 | 33544.8026 | 18478.9238 | 47396.9929 | 52023.7264 | ВК.55.300.1900.4ТГ
ВК. | 55 | . | 300 | . | 1950 | . | 4 | ТГ | 55 | 300 | 1950 | 16.5085 | 381.6975 | 29605.7801 | 34340.8972 | 18963.2137 | 48568.9938 | 53304.1109 | ВК.55.300.1950.4ТГ
ВК. | 55 | . | 300 | . | 2000 | . | 4 | ТГ | 55 | 300 | 2000 | 16.9872 | 393.6256 | 30439.2103 | 35352.1742 | 19447.5034 | 49886.7137 | 54799.6776 | ВК.55.300.2000.4ТГ
ВК. | 55 | . | 300 | . | 2050 | . | 4 | ТГ | 55 | 300 | 2050 | 17.3743 | 405.5536 | 31053.6246 | 36077.2062 | 19931.7932 | 50985.4178 | 56008.9995 | ВК.55.300.2050.4ТГ
ВК. | 55 | . | 300 | . | 2100 | . | 4 | ТГ | 55 | 300 | 2100 | 17.7615 | 417.4817 | 31668.0388 | 36802.2383 | 20416.0829 | 52084.1218 | 57218.3212 | ВК.55.300.2100.4ТГ
ВК. | 55 | . | 300 | . | 2150 | . | 4 | ТГ | 55 | 300 | 2150 | 18.1486 | 429.4097 | 32282.4531 | 37527.2705 | 20900.3728 | 53182.8259 | 58427.6433 | ВК.55.300.2150.4ТГ
ВК. | 55 | . | 300 | . | 2200 | . | 4 | ТГ | 55 | 300 | 2200 | 18.5358 | 441.3378 | 32896.8675 | 38252.3025 | 21384.6625 | 54281.53 | 59636.965 | ВК.55.300.2200.4ТГ
ВК. | 55 | . | 300 | . | 2250 | . | 4 | ТГ | 55 | 300 | 2250 | 18.9229 | 453.2658 | 33511.2818 | 38977.3345 | 21868.9524 | 55380.2342 | 60846.2869 | ВК.55.300.2250.4ТГ
ВК. | 55 | . | 300 | . | 2300 | . | 4 | ТГ | 55 | 300 | 2300 | 19.3101 | 465.1939 | 34125.6961 | 39702.3666 | 22353.2421 | 56478.9382 | 62055.6086 | ВК.55.300.2300.4ТГ
ВК. | 55 | . | 300 | . | 2350 | . | 4 | ТГ | 55 | 300 | 2350 | 19.6972 | 477.1219 | 34740.1104 | 40427.3986 | 22837.5319 | 57577.6423 | 63264.9305 | ВК.55.300.2350.4ТГ
ВК. | 55 | . | 300 | . | 2400 | . | 4 | ТГ | 55 | 300 | 2400 | 20.0844 | 489.05 | 35354.5247 | 41152.4307 | 23321.8216 | 58676.3463 | 64474.2523 | ВК.55.300.2400.4ТГ
ВК. | 55 | . | 300 | . | 2450 | . | 4 | ТГ | 55 | 300 | 2450 | 20.6105 | 500.978 | 36613.6539 | 42442.1672 | 23806.1115 | 60419.7654 | 66248.2787 | ВК.55.300.2450.4ТГ
ВК. | 55 | . | 300 | . | 2500 | . | 4 | ТГ | 55 | 300 | 2500 | 20.9977 | 512.9061 | 37228.0682 | 43167.1992 | 24290.4012 | 61518.4694 | 67457.6004 | ВК.55.300.2500.4ТГ
ВК. | 55 | . | 300 | . | 2550 | . | 4 | ТГ | 55 | 300 | 2550 | 21.3848 | 524.8341 | 37842.4825 | 43892.2313 | 24774.691 | 62617.1735 | 68666.9223 | ВК.55.300.2550.4ТГ
ВК. | 55 | . | 300 | . | 2600 | . | 4 | ТГ | 55 | 300 | 2600 | 21.772 | 536.7622 | 38456.8968 | 44617.2633 | 25258.9808 | 63715.8775 | 69876.2441 | ВК.55.300.2600.4ТГ
ВК. | 55 | . | 300 | . | 2650 | . | 4 | ТГ | 55 | 300 | 2650 | 22.1591 | 548.6902 | 39071.3111 | 45342.2953 | 25743.2706 | 64814.5817 | 71085.566 | ВК.55.300.2650.4ТГ
ВК. | 55 | . | 300 | . | 2700 | . | 4 | ТГ | 55 | 300 | 2700 | 22.6819 | 560.6183 | 39759.022 | 46138.39 | 26227.5603 | 65986.5824 | 72365.9503 | ВК.55.300.2700.4ТГ
ВК. | 55 | . | 300 | . | 2750 | . | 4 | ТГ | 55 | 300 | 2750 | 23.069 | 572.5463 | 40373.4363 | 46863.4221 | 26711.8502 | 67085.2865 | 73575.2722 | ВК.55.300.2750.4ТГ
ВК. | 55 | . | 300 | . | 2800 | . | 4 | ТГ | 55 | 300 | 2800 | 23.4562 | 584.4744 | 40987.8507 | 47588.4541 | 27196.14 | 68183.9908 | 74784.5941 | ВК.55.300.2800.4ТГ
ВК. | 55 | . | 300 | . | 2850 | . | 4 | ТГ | 55 | 300 | 2850 | 23.8433 | 596.4024 | 41602.265 | 48313.4861 | 27680.4297 | 69282.6948 | 75993.9159 | ВК.55.300.2850.4ТГ
ВК. | 55 | . | 300 | . | 2900 | . | 4 | ТГ | 55 | 300 | 2900 | 24.2305 | 608.3304 | 42216.6793 | 49038.5182 | 28164.7196 | 70381.3989 | 77203.2378 | ВК.55.300.2900.4ТГ
ВК. | 55 | . | 300 | . | 2950 | . | 4 | ТГ | 55 | 300 | 2950 | 24.6176 | 620.2585 | 42831.0936 | 49763.5502 | 28649.0093 | 71480.1029 | 78412.5595 | ВК.55.300.2950.4ТГ
ВК. | 55 | . | 300 | . | 3000 | . | 4 | ТГ | 55 | 300 | 3000 | 25.0048 | 632.1865 | 43445.5079 | 50488.5822 | 29133.2992 | 72578.807 | 79621.8814 | ВК.55.300.3000.4ТГ

## 65
Вернуться на главную страницу
Вернуться Калькулятор теплоотдач ВК
Артикул конвектора | [8 empty] | Размеры, мм и вес, кг |  |  |  | Теплоотдача при (95/85/20), Вт | Конвектор с корпусом из оцинкованной стали (ОЦ 1мм), крашеный в черный цвет, без решетки и окантовки. | Конвектор с корпусом из нержавеющей стали (AISI 0,8мм), без решетки и окантовки. | Стоимость Решетки и окантовки в составе конвектора | Конвектор с корпусом из оцинкованной стали (ОЦ 1мм), крашеный в черный цвет, с алюминиевой решеткой и окантовкой. | Конвектор с корпусом из нержавеющей стали (AISI 0,8мм), с алюминиевой решеткой и окантовкой.
[9 empty] | Высота | Ширина | Длина | Вес изделия вместе с упаковкой, кг. |  | Цена руб. с НДС
Ширина конвектора 160 мм
Исполнение данной ширины возможно только под окантовку
Теплообменник 50х100 мм
ВК. | 65 | . | 160 | . | 600 | . | 2 | ТГ | 65 | 160 | 600 | 3.6503 | 45.5958 | 9459.7107 | 10932.5353 | 3661.439 | 13121.1496 | 14593.9743 | ВК.65.160.600.2ТГ
ВК. | 65 | . | 160 | . | 650 | . | 2 | ТГ | 65 | 160 | 650 | 3.9212 | 54.715 | 9851.7082 | 11412.9356 | 3963.0727 | 13814.7809 | 15376.0083 | ВК.65.160.650.2ТГ
ВК. | 65 | . | 160 | . | 700 | . | 2 | ТГ | 65 | 160 | 700 | 4.1921 | 63.8342 | 10243.7055 | 11893.336 | 4264.7064 | 14508.412 | 16158.0424 | ВК.65.160.700.2ТГ
ВК. | 65 | . | 160 | . | 750 | . | 2 | ТГ | 65 | 160 | 750 | 4.4631 | 72.9534 | 10635.7029 | 12373.7364 | 4566.3403 | 15202.0432 | 16940.0767 | ВК.65.160.750.2ТГ
ВК. | 65 | . | 160 | . | 800 | . | 2 | ТГ | 65 | 160 | 800 | 4.734 | 82.0725 | 11027.7004 | 12854.1367 | 4867.974 | 15895.6744 | 17722.1108 | ВК.65.160.800.2ТГ
ВК. | 65 | . | 160 | . | 850 | . | 2 | ТГ | 65 | 160 | 850 | 5.005 | 91.1917 | 11419.6978 | 13334.5371 | 5169.6078 | 16589.3055 | 18504.1449 | ВК.65.160.850.2ТГ
ВК. | 65 | . | 160 | . | 900 | . | 2 | ТГ | 65 | 160 | 900 | 5.2759 | 100.3109 | 11811.6951 | 13814.9375 | 5471.2417 | 17282.9368 | 19286.1792 | ВК.65.160.900.2ТГ
ВК. | 65 | . | 160 | . | 950 | . | 2 | ТГ | 65 | 160 | 950 | 5.5468 | 109.43 | 12203.6925 | 14295.3379 | 5772.8754 | 17976.5679 | 20068.2133 | ВК.65.160.950.2ТГ
ВК. | 65 | . | 160 | . | 1000 | . | 2 | ТГ | 65 | 160 | 1000 | 5.8178 | 118.5492 | 12595.69 | 14775.7382 | 6074.5091 | 18670.1991 | 20850.2473 | ВК.65.160.1000.2ТГ
ВК. | 65 | . | 160 | . | 1050 | . | 2 | ТГ | 65 | 160 | 1050 | 6.0887 | 127.6684 | 12987.6873 | 15256.1386 | 6376.143 | 19363.8303 | 21632.2816 | ВК.65.160.1050.2ТГ
ВК. | 65 | . | 160 | . | 1100 | . | 2 | ТГ | 65 | 160 | 1100 | 6.3597 | 136.7875 | 13379.6847 | 15736.539 | 6677.7767 | 20057.4614 | 22414.3157 | ВК.65.160.1100.2ТГ
ВК. | 65 | . | 160 | . | 1150 | . | 2 | ТГ | 65 | 160 | 1150 | 6.6306 | 145.9067 | 13771.6821 | 16216.9394 | 6979.4105 | 20751.0925 | 23196.3498 | ВК.65.160.1150.2ТГ
ВК. | 65 | . | 160 | . | 1200 | . | 2 | ТГ | 65 | 160 | 1200 | 6.9408 | 155.0259 | 14209.5513 | 16741.8133 | 7281.0443 | 21490.5956 | 24022.8576 | ВК.65.160.1200.2ТГ
ВК. | 65 | . | 160 | . | 1250 | . | 2 | ТГ | 65 | 160 | 1250 | 7.2117 | 164.145 | 14601.5486 | 17222.2137 | 7582.6781 | 22184.2267 | 24804.8918 | ВК.65.160.1250.2ТГ
ВК. | 65 | . | 160 | . | 1300 | . | 2 | ТГ | 65 | 160 | 1300 | 7.4827 | 173.2642 | 14993.5461 | 17702.6141 | 7884.3118 | 22877.8579 | 25586.9259 | ВК.65.160.1300.2ТГ
ВК. | 65 | . | 160 | . | 1350 | . | 2 | ТГ | 65 | 160 | 1350 | 7.7536 | 182.3834 | 15385.5435 | 18183.0145 | 8185.9457 | 23571.4892 | 26368.9602 | ВК.65.160.1350.2ТГ
ВК. | 65 | . | 160 | . | 1400 | . | 2 | ТГ | 65 | 160 | 1400 | 8.0246 | 191.5025 | 15777.5409 | 18663.4149 | 8487.5794 | 24265.1203 | 27150.9943 | ВК.65.160.1400.2ТГ
ВК. | 65 | . | 160 | . | 1450 | . | 2 | ТГ | 65 | 160 | 1450 | 8.2955 | 200.6217 | 16169.5382 | 19143.8151 | 8789.2132 | 24958.7514 | 27933.0283 | ВК.65.160.1450.2ТГ
ВК. | 65 | . | 160 | . | 1500 | . | 2 | ТГ | 65 | 160 | 1500 | 8.6382 | 209.7409 | 17100.9708 | 20071.7052 | 9090.8469 | 26191.8177 | 29162.5521 | ВК.65.160.1500.2ТГ
ВК. | 65 | . | 160 | . | 1550 | . | 2 | ТГ | 65 | 160 | 1550 | 8.9091 | 218.8601 | 17492.9682 | 20552.1056 | 9392.4808 | 26885.449 | 29944.5863 | ВК.65.160.1550.2ТГ
ВК. | 65 | . | 160 | . | 1600 | . | 2 | ТГ | 65 | 160 | 1600 | 9.1801 | 227.9792 | 17884.9655 | 21032.506 | 9694.1145 | 27579.0801 | 30726.6205 | ВК.65.160.1600.2ТГ
ВК. | 65 | . | 160 | . | 1650 | . | 2 | ТГ | 65 | 160 | 1650 | 9.451 | 237.0984 | 18276.9629 | 21512.9064 | 9995.7482 | 28272.7111 | 31508.6546 | ВК.65.160.1650.2ТГ
ВК. | 65 | . | 160 | . | 1700 | . | 2 | ТГ | 65 | 160 | 1700 | 9.722 | 246.2176 | 18668.9604 | 21993.3066 | 10297.3821 | 28966.3425 | 32290.6887 | ВК.65.160.1700.2ТГ
ВК. | 65 | . | 160 | . | 1750 | . | 2 | ТГ | 65 | 160 | 1750 | 9.9929 | 255.3367 | 19060.9578 | 22473.707 | 10599.0159 | 29659.9736 | 33072.7229 | ВК.65.160.1750.2ТГ
ВК. | 65 | . | 160 | . | 1800 | . | 2 | ТГ | 65 | 160 | 1800 | 10.2638 | 264.4559 | 19452.9551 | 22954.1074 | 10900.6496 | 30353.6047 | 33854.757 | ВК.65.160.1800.2ТГ
ВК. | 65 | . | 160 | . | 1850 | . | 2 | ТГ | 65 | 160 | 1850 | 10.5348 | 273.5751 | 19844.9526 | 23434.5078 | 11202.2835 | 31047.2361 | 34636.7913 | ВК.65.160.1850.2ТГ
ВК. | 65 | . | 160 | . | 1900 | . | 2 | ТГ | 65 | 160 | 1900 | 10.8057 | 282.6942 | 20236.95 | 23914.9082 | 11503.9172 | 31740.8672 | 35418.8254 | ВК.65.160.1900.2ТГ
ВК. | 65 | . | 160 | . | 1950 | . | 2 | ТГ | 65 | 160 | 1950 | 11.1159 | 291.8134 | 20674.8192 | 24439.7821 | 11805.5509 | 32480.3701 | 36245.3331 | ВК.65.160.1950.2ТГ
ВК. | 65 | . | 160 | . | 2000 | . | 2 | ТГ | 65 | 160 | 2000 | 11.4784 | 300.9326 | 21297.3596 | 25221.4931 | 12107.1848 | 33404.5444 | 37328.6779 | ВК.65.160.2000.2ТГ
ВК. | 65 | . | 160 | . | 2050 | . | 2 | ТГ | 65 | 160 | 2050 | 11.7493 | 310.0517 | 21689.357 | 25701.8935 | 12408.8185 | 34098.1755 | 38110.712 | ВК.65.160.2050.2ТГ
ВК. | 65 | . | 160 | . | 2100 | . | 2 | ТГ | 65 | 160 | 2100 | 12.0203 | 319.1709 | 22081.3543 | 26182.2939 | 12710.4523 | 34791.8066 | 38892.7461 | ВК.65.160.2100.2ТГ
ВК. | 65 | . | 160 | . | 2150 | . | 2 | ТГ | 65 | 160 | 2150 | 12.2912 | 328.2901 | 22473.3517 | 26662.6941 | 13012.086 | 35485.4377 | 39674.7801 | ВК.65.160.2150.2ТГ
ВК. | 65 | . | 160 | . | 2200 | . | 2 | ТГ | 65 | 160 | 2200 | 12.5622 | 337.4093 | 22865.3492 | 27143.0945 | 13313.7199 | 36179.0691 | 40456.8144 | ВК.65.160.2200.2ТГ
ВК. | 65 | . | 160 | . | 2250 | . | 2 | ТГ | 65 | 160 | 2250 | 12.8331 | 346.5284 | 23257.3465 | 27623.4949 | 13615.3536 | 36872.7002 | 41238.8485 | ВК.65.160.2250.2ТГ
ВК. | 65 | . | 160 | . | 2300 | . | 2 | ТГ | 65 | 160 | 2300 | 13.104 | 355.6476 | 23649.3439 | 28103.8953 | 13916.9874 | 37566.3313 | 42020.8827 | ВК.65.160.2300.2ТГ
ВК. | 65 | . | 160 | . | 2350 | . | 2 | ТГ | 65 | 160 | 2350 | 13.375 | 364.7668 | 24041.3413 | 28584.2957 | 14218.6212 | 38259.9625 | 42802.9169 | ВК.65.160.2350.2ТГ
ВК. | 65 | . | 160 | . | 2400 | . | 2 | ТГ | 65 | 160 | 2400 | 13.6459 | 373.8859 | 24433.3388 | 29064.6961 | 14520.255 | 38953.5937 | 43584.9511 | ВК.65.160.2400.2ТГ
ВК. | 65 | . | 160 | . | 2450 | . | 2 | ТГ | 65 | 160 | 2450 | 13.9886 | 383.0051 | 25364.7712 | 29992.586 | 14821.8887 | 40186.6599 | 44814.4747 | ВК.65.160.2450.2ТГ
ВК. | 65 | . | 160 | . | 2500 | . | 2 | ТГ | 65 | 160 | 2500 | 14.2596 | 392.1243 | 25756.7686 | 30472.9864 | 15123.5226 | 40880.2912 | 45596.509 | ВК.65.160.2500.2ТГ
ВК. | 65 | . | 160 | . | 2550 | . | 2 | ТГ | 65 | 160 | 2550 | 14.5305 | 401.2434 | 26148.766 | 30953.3868 | 15425.1563 | 41573.9223 | 46378.5431 | ВК.65.160.2550.2ТГ
ВК. | 65 | . | 160 | . | 2600 | . | 2 | ТГ | 65 | 160 | 2600 | 14.8014 | 410.3626 | 26540.7635 | 31433.7872 | 15726.7901 | 42267.5535 | 47160.5772 | ВК.65.160.2600.2ТГ
ВК. | 65 | . | 160 | . | 2650 | . | 2 | ТГ | 65 | 160 | 2650 | 15.0724 | 419.4818 | 26932.7608 | 31914.1876 | 16028.4239 | 42961.1848 | 47942.6115 | ВК.65.160.2650.2ТГ
ВК. | 65 | . | 160 | . | 2700 | . | 2 | ТГ | 65 | 160 | 2700 | 15.3826 | 428.6009 | 27370.63 | 32439.0615 | 16330.0577 | 43700.6877 | 48769.1192 | ВК.65.160.2700.2ТГ
ВК. | 65 | . | 160 | . | 2750 | . | 2 | ТГ | 65 | 160 | 2750 | 15.6535 | 437.7201 | 27762.6274 | 32919.4619 | 16631.6914 | 44394.3188 | 49551.1533 | ВК.65.160.2750.2ТГ
ВК. | 65 | . | 160 | . | 2800 | . | 2 | ТГ | 65 | 160 | 2800 | 15.9245 | 446.8393 | 28154.6247 | 33399.8623 | 16933.3251 | 45087.9499 | 50333.1874 | ВК.65.160.2800.2ТГ
ВК. | 65 | . | 160 | . | 2850 | . | 2 | ТГ | 65 | 160 | 2850 | 16.1954 | 455.9584 | 28546.6222 | 33880.2625 | 17234.959 | 45781.5813 | 51115.2216 | ВК.65.160.2850.2ТГ
ВК. | 65 | . | 160 | . | 2900 | . | 2 | ТГ | 65 | 160 | 2900 | 16.4663 | 465.0776 | 28938.6196 | 34360.6629 | 17536.5928 | 46475.2124 | 51897.2557 | ВК.65.160.2900.2ТГ
ВК. | 65 | . | 160 | . | 2950 | . | 2 | ТГ | 65 | 160 | 2950 | 16.7373 | 474.1968 | 29330.617 | 34841.0633 | 17838.2265 | 47168.8435 | 52679.2898 | ВК.65.160.2950.2ТГ
ВК. | 65 | . | 160 | . | 3000 | . | 2 | ТГ | 65 | 160 | 3000 | 17.0082 | 483.316 | 29722.6143 | 35321.4637 | 18139.8604 | 47862.4747 | 53461.3241 | ВК.65.160.3000.2ТГ
Ширина конвектора 200 мм
Исполнение данной ширины возможно только под окантовку
Теплообменник 50х100 мм
ВК. | 65 | . | 200 | . | 600 | . | 2 | ТГ | 65 | 200 | 600 | 4.1407 | 50.662 | 9706.8104 | 10940.2836 | 4297.4248 | 14004.2352 | 15237.7084 | ВК.65.200.600.2ТГ
ВК. | 65 | . | 200 | . | 650 | . | 2 | ТГ | 65 | 200 | 650 | 4.4436 | 60.7945 | 10098.4905 | 11420.9916 | 4651.246 | 14749.7365 | 16072.2376 | ВК.65.200.650.2ТГ
ВК. | 65 | . | 200 | . | 700 | . | 2 | ТГ | 65 | 200 | 700 | 4.7465 | 70.9269 | 10490.1706 | 11901.6996 | 5005.0672 | 15495.2377 | 16906.7668 | ВК.65.200.700.2ТГ
ВК. | 65 | . | 200 | . | 750 | . | 2 | ТГ | 65 | 200 | 750 | 5.0494 | 81.0593 | 10881.8506 | 12382.4076 | 5358.8885 | 16240.7391 | 17741.2961 | ВК.65.200.750.2ТГ
ВК. | 65 | . | 200 | . | 800 | . | 2 | ТГ | 65 | 200 | 800 | 5.3522 | 91.1917 | 11273.5307 | 12863.1156 | 5712.7097 | 16986.2404 | 18575.8253 | ВК.65.200.800.2ТГ
ВК. | 65 | . | 200 | . | 850 | . | 2 | ТГ | 65 | 200 | 850 | 5.6551 | 101.3241 | 11665.2108 | 13343.8237 | 6066.5308 | 17731.7416 | 19410.3546 | ВК.65.200.850.2ТГ
ВК. | 65 | . | 200 | . | 900 | . | 2 | ТГ | 65 | 200 | 900 | 5.958 | 111.4565 | 12056.8909 | 13824.5317 | 6420.352 | 18477.2429 | 20244.8838 | ВК.65.200.900.2ТГ
ВК. | 65 | . | 200 | . | 950 | . | 2 | ТГ | 65 | 200 | 950 | 6.2608 | 121.5889 | 12448.5709 | 14305.2397 | 6774.1733 | 19222.7443 | 21079.4131 | ВК.65.200.950.2ТГ
ВК. | 65 | . | 200 | . | 1000 | . | 2 | ТГ | 65 | 200 | 1000 | 6.5637 | 131.7213 | 12840.251 | 14785.9477 | 7127.9945 | 19968.2455 | 21913.9423 | ВК.65.200.1000.2ТГ
ВК. | 65 | . | 200 | . | 1050 | . | 2 | ТГ | 65 | 200 | 1050 | 6.8666 | 141.8537 | 13231.9311 | 15266.6557 | 7481.8157 | 20713.7468 | 22748.4714 | ВК.65.200.1050.2ТГ
ВК. | 65 | . | 200 | . | 1100 | . | 2 | ТГ | 65 | 200 | 1100 | 7.1695 | 151.9861 | 13623.6111 | 15747.3637 | 7835.6369 | 21459.248 | 23583.0006 | ВК.65.200.1100.2ТГ
ВК. | 65 | . | 200 | . | 1150 | . | 2 | ТГ | 65 | 200 | 1150 | 7.4723 | 162.1186 | 14015.2914 | 16228.0717 | 8189.4581 | 22204.7494 | 24417.5298 | ВК.65.200.1150.2ТГ
ВК. | 65 | . | 200 | . | 1200 | . | 2 | ТГ | 65 | 200 | 1200 | 7.8145 | 172.251 | 14452.8431 | 16753.2534 | 8543.2794 | 22996.1225 | 25296.5328 | ВК.65.200.1200.2ТГ
ВК. | 65 | . | 200 | . | 1250 | . | 2 | ТГ | 65 | 200 | 1250 | 8.1173 | 182.3834 | 14844.5232 | 17233.9614 | 8897.1005 | 23741.6238 | 26131.0619 | ВК.65.200.1250.2ТГ
ВК. | 65 | . | 200 | . | 1300 | . | 2 | ТГ | 65 | 200 | 1300 | 8.4202 | 192.5158 | 15236.2033 | 17714.6694 | 9250.9217 | 24487.125 | 26965.5911 | ВК.65.200.1300.2ТГ
ВК. | 65 | . | 200 | . | 1350 | . | 2 | ТГ | 65 | 200 | 1350 | 8.7231 | 202.6482 | 15627.8834 | 18195.3774 | 9604.7429 | 25232.6263 | 27800.1203 | ВК.65.200.1350.2ТГ
ВК. | 65 | . | 200 | . | 1400 | . | 2 | ТГ | 65 | 200 | 1400 | 9.026 | 212.7806 | 16019.5634 | 18676.0854 | 9958.5642 | 25978.1276 | 28634.6496 | ВК.65.200.1400.2ТГ
ВК. | 65 | . | 200 | . | 1450 | . | 2 | ТГ | 65 | 200 | 1450 | 9.3288 | 222.913 | 16411.2436 | 19156.7935 | 10312.3854 | 26723.629 | 29469.1789 | ВК.65.200.1450.2ТГ
ВК. | 65 | . | 200 | . | 1500 | . | 2 | ТГ | 65 | 200 | 1500 | 9.7243 | 233.0454 | 17342.3588 | 20084.991 | 10666.2066 | 28008.5654 | 30751.1976 | ВК.65.200.1500.2ТГ
ВК. | 65 | . | 200 | . | 1550 | . | 2 | ТГ | 65 | 200 | 1550 | 10.0271 | 243.1778 | 17734.0389 | 20565.6992 | 11020.0278 | 28754.0666 | 31585.7269 | ВК.65.200.1550.2ТГ
ВК. | 65 | . | 200 | . | 1600 | . | 2 | ТГ | 65 | 200 | 1600 | 10.33 | 253.3102 | 18125.719 | 21046.4072 | 11373.8489 | 29499.5679 | 32420.2561 | ВК.65.200.1600.2ТГ
ВК. | 65 | . | 200 | . | 1650 | . | 2 | ТГ | 65 | 200 | 1650 | 10.6329 | 263.4427 | 18517.399 | 21527.1152 | 11727.6702 | 30245.0693 | 33254.7854 | ВК.65.200.1650.2ТГ
ВК. | 65 | . | 200 | . | 1700 | . | 2 | ТГ | 65 | 200 | 1700 | 10.9358 | 273.5751 | 18909.0791 | 22007.8232 | 12081.4914 | 30990.5705 | 34089.3146 | ВК.65.200.1700.2ТГ
ВК. | 65 | . | 200 | . | 1750 | . | 2 | ТГ | 65 | 200 | 1750 | 11.2386 | 283.7075 | 19300.7592 | 22488.5311 | 12435.3126 | 31736.0718 | 34923.8437 | ВК.65.200.1750.2ТГ
ВК. | 65 | . | 200 | . | 1800 | . | 2 | ТГ | 65 | 200 | 1800 | 11.5415 | 293.8399 | 19692.4393 | 22969.2391 | 12789.1338 | 32481.573 | 35758.3729 | ВК.65.200.1800.2ТГ
ВК. | 65 | . | 200 | . | 1850 | . | 2 | ТГ | 65 | 200 | 1850 | 11.8444 | 303.9723 | 20084.1193 | 23449.9471 | 13142.9551 | 33227.0744 | 36592.9022 | ВК.65.200.1850.2ТГ
ВК. | 65 | . | 200 | . | 1900 | . | 2 | ТГ | 65 | 200 | 1900 | 12.1473 | 314.1047 | 20475.7994 | 23930.6553 | 13496.7763 | 33972.5757 | 37427.4316 | ВК.65.200.1900.2ТГ
ВК. | 65 | . | 200 | . | 1950 | . | 2 | ТГ | 65 | 200 | 1950 | 12.4894 | 324.2371 | 20913.3513 | 24455.8368 | 13850.5975 | 34763.9488 | 38306.4343 | ВК.65.200.1950.2ТГ
ВК. | 65 | . | 200 | . | 2000 | . | 2 | ТГ | 65 | 200 | 2000 | 12.8838 | 334.3695 | 21535.5744 | 25237.8553 | 14204.4186 | 35739.993 | 39442.274 | ВК.65.200.2000.2ТГ
ВК. | 65 | . | 200 | . | 2050 | . | 2 | ТГ | 65 | 200 | 2050 | 13.1867 | 344.5019 | 21927.2545 | 25718.5633 | 14558.2398 | 36485.4943 | 40276.8032 | ВК.65.200.2050.2ТГ
ВК. | 65 | . | 200 | . | 2100 | . | 2 | ТГ | 65 | 200 | 2100 | 13.4896 | 354.6343 | 22318.9346 | 26199.2713 | 14912.0611 | 37230.9957 | 41111.3325 | ВК.65.200.2100.2ТГ
ВК. | 65 | . | 200 | . | 2150 | . | 2 | ТГ | 65 | 200 | 2150 | 13.7924 | 364.7668 | 22710.6146 | 26679.9795 | 15265.8823 | 37976.4969 | 41945.8618 | ВК.65.200.2150.2ТГ
ВК. | 65 | . | 200 | . | 2200 | . | 2 | ТГ | 65 | 200 | 2200 | 14.0953 | 374.8992 | 23102.2947 | 27160.6875 | 15619.7035 | 38721.9982 | 42780.391 | ВК.65.200.2200.2ТГ
ВК. | 65 | . | 200 | . | 2250 | . | 2 | ТГ | 65 | 200 | 2250 | 14.3982 | 385.0316 | 23493.9748 | 27641.3955 | 15973.5247 | 39467.4994 | 43614.9201 | ВК.65.200.2250.2ТГ
ВК. | 65 | . | 200 | . | 2300 | . | 2 | ТГ | 65 | 200 | 2300 | 14.7011 | 395.164 | 23885.6549 | 28122.1035 | 16327.346 | 40213.0008 | 44449.4494 | ВК.65.200.2300.2ТГ
ВК. | 65 | . | 200 | . | 2350 | . | 2 | ТГ | 65 | 200 | 2350 | 15.0039 | 405.2964 | 24277.3349 | 28602.8115 | 16681.1671 | 40958.5021 | 45283.9786 | ВК.65.200.2350.2ТГ
ВК. | 65 | . | 200 | . | 2400 | . | 2 | ТГ | 65 | 200 | 2400 | 15.3068 | 415.4288 | 24669.015 | 29083.5195 | 17034.9883 | 41704.0033 | 46118.5078 | ВК.65.200.2400.2ТГ
ВК. | 65 | . | 200 | . | 2450 | . | 2 | ТГ | 65 | 200 | 2450 | 15.7022 | 425.5612 | 25600.1302 | 30011.7171 | 17388.8095 | 42988.9397 | 47400.5266 | ВК.65.200.2450.2ТГ
ВК. | 65 | . | 200 | . | 2500 | . | 2 | ТГ | 65 | 200 | 2500 | 16.0051 | 435.6936 | 25991.8104 | 30492.4251 | 17742.6307 | 43734.4411 | 48235.0558 | ВК.65.200.2500.2ТГ
ВК. | 65 | . | 200 | . | 2550 | . | 2 | ТГ | 65 | 200 | 2550 | 16.308 | 445.826 | 26383.4905 | 30973.1331 | 18096.452 | 44479.9425 | 49069.5851 | ВК.65.200.2550.2ТГ
ВК. | 65 | . | 200 | . | 2600 | . | 2 | ТГ | 65 | 200 | 2600 | 16.6109 | 455.9584 | 26775.1705 | 31453.8412 | 18450.2732 | 45225.4437 | 49904.1144 | ВК.65.200.2600.2ТГ
ВК. | 65 | . | 200 | . | 2650 | . | 2 | ТГ | 65 | 200 | 2650 | 16.9137 | 466.0909 | 27166.8506 | 31934.5492 | 18804.0944 | 45970.945 | 50738.6436 | ВК.65.200.2650.2ТГ
ВК. | 65 | . | 200 | . | 2700 | . | 2 | ТГ | 65 | 200 | 2700 | 17.2559 | 476.2233 | 27604.4024 | 32459.7308 | 19157.9155 | 46762.3179 | 51617.6463 | ВК.65.200.2700.2ТГ
ВК. | 65 | . | 200 | . | 2750 | . | 2 | ТГ | 65 | 200 | 2750 | 17.5587 | 486.3557 | 27996.0825 | 32940.4388 | 19511.7368 | 47507.8193 | 52452.1756 | ВК.65.200.2750.2ТГ
ВК. | 65 | . | 200 | . | 2800 | . | 2 | ТГ | 65 | 200 | 2800 | 17.8616 | 496.4881 | 28387.7627 | 33421.1469 | 19865.558 | 48253.3207 | 53286.7049 | ВК.65.200.2800.2ТГ
ВК. | 65 | . | 200 | . | 2850 | . | 2 | ТГ | 65 | 200 | 2850 | 18.1645 | 506.6205 | 28779.4427 | 33901.8549 | 20219.3792 | 48998.8219 | 54121.2341 | ВК.65.200.2850.2ТГ
ВК. | 65 | . | 200 | . | 2900 | . | 2 | ТГ | 65 | 200 | 2900 | 18.4673 | 516.7529 | 29171.1228 | 34382.5629 | 20573.2004 | 49744.3232 | 54955.7633 | ВК.65.200.2900.2ТГ
ВК. | 65 | . | 200 | . | 2950 | . | 2 | ТГ | 65 | 200 | 2950 | 18.7702 | 526.8853 | 29562.8029 | 34863.2709 | 20927.0216 | 50489.8244 | 55790.2925 | ВК.65.200.2950.2ТГ
ВК. | 65 | . | 200 | . | 3000 | . | 2 | ТГ | 65 | 200 | 3000 | 19.0731 | 537.0177 | 31129.6403 | 35343.9789 | 21280.8429 | 52410.4831 | 56624.8218 | ВК.65.200.3000.2ТГ
Ширина конвектора 260 мм
Исполнение данной ширины возможно только под окантовку
Теплообменник 50х100 мм
ВК. | 65 | . | 260 | . | 600 | . | 2 | ТГ | 65 | 260 | 600 | 4.8764 | 65.2547 | 10038.2411 | 11841.6739 | 5251.4036 | 15289.6447 | 17093.0775 | ВК.65.260.600.2ТГ
ВК. | 65 | . | 260 | . | 650 | . | 2 | ТГ | 65 | 260 | 650 | 5.2272 | 78.3056 | 10458.3576 | 12369.84 | 5683.506 | 16141.8636 | 18053.346 | ВК.65.260.650.2ТГ
ВК. | 65 | . | 260 | . | 700 | . | 2 | ТГ | 65 | 260 | 700 | 5.578 | 91.3566 | 10878.4739 | 12898.006 | 6115.6083 | 16994.0822 | 19013.6143 | ВК.65.260.700.2ТГ
ВК. | 65 | . | 260 | . | 750 | . | 2 | ТГ | 65 | 260 | 750 | 5.9288 | 104.4075 | 11298.5902 | 13426.172 | 6547.7107 | 17846.3009 | 19973.8827 | ВК.65.260.750.2ТГ
ВК. | 65 | . | 260 | . | 800 | . | 2 | ТГ | 65 | 260 | 800 | 6.2795 | 117.4584 | 11718.7067 | 13954.338 | 6979.813 | 18698.5197 | 20934.151 | ВК.65.260.800.2ТГ
ВК. | 65 | . | 260 | . | 850 | . | 2 | ТГ | 65 | 260 | 850 | 6.6303 | 130.5094 | 12138.823 | 14482.5042 | 7411.9154 | 19550.7384 | 21894.4196 | ВК.65.260.850.2ТГ
ВК. | 65 | . | 260 | . | 900 | . | 2 | ТГ | 65 | 260 | 900 | 6.9811 | 143.5603 | 12558.9393 | 15010.6702 | 7844.0178 | 20402.9571 | 22854.688 | ВК.65.260.900.2ТГ
ВК. | 65 | . | 260 | . | 950 | . | 2 | ТГ | 65 | 260 | 950 | 7.3319 | 156.6112 | 12979.0558 | 15538.8362 | 8276.1201 | 21255.1759 | 23814.9563 | ВК.65.260.950.2ТГ
ВК. | 65 | . | 260 | . | 1000 | . | 2 | ТГ | 65 | 260 | 1000 | 7.6826 | 169.6622 | 13399.1721 | 16067.0022 | 8708.2225 | 22107.3946 | 24775.2247 | ВК.65.260.1000.2ТГ
ВК. | 65 | . | 260 | . | 1050 | . | 2 | ТГ | 65 | 260 | 1050 | 8.0334 | 182.7131 | 13819.2886 | 16595.1684 | 9140.3247 | 22959.6134 | 25735.4931 | ВК.65.260.1050.2ТГ
ВК. | 65 | . | 260 | . | 1100 | . | 2 | ТГ | 65 | 260 | 1100 | 8.3842 | 195.764 | 14239.4049 | 17123.3344 | 9572.4272 | 23811.8321 | 26695.7615 | ВК.65.260.1100.2ТГ
ВК. | 65 | . | 260 | . | 1150 | . | 2 | ТГ | 65 | 260 | 1150 | 8.7349 | 208.815 | 14659.5213 | 17651.5004 | 10004.5296 | 24664.0508 | 27656.0299 | ВК.65.260.1150.2ТГ
ВК. | 65 | . | 260 | . | 1200 | . | 2 | ТГ | 65 | 260 | 1200 | 9.125 | 221.8659 | 15125.5094 | 18224.14 | 10436.6318 | 25562.1413 | 28660.7719 | ВК.65.260.1200.2ТГ
ВК. | 65 | . | 260 | . | 1250 | . | 2 | ТГ | 65 | 260 | 1250 | 9.4757 | 234.9168 | 15545.6258 | 18752.306 | 10868.7342 | 26414.36 | 29621.0403 | ВК.65.260.1250.2ТГ
ВК. | 65 | . | 260 | . | 1300 | . | 2 | ТГ | 65 | 260 | 1300 | 9.8265 | 247.9678 | 15965.7422 | 19280.4721 | 11300.8365 | 27266.5787 | 30581.3086 | ВК.65.260.1300.2ТГ
ВК. | 65 | . | 260 | . | 1350 | . | 2 | ТГ | 65 | 260 | 1350 | 10.1773 | 261.0187 | 16385.8586 | 19808.6381 | 11732.9389 | 28118.7975 | 31541.577 | ВК.65.260.1350.2ТГ
ВК. | 65 | . | 260 | . | 1400 | . | 2 | ТГ | 65 | 260 | 1400 | 10.5281 | 274.0697 | 16805.9749 | 20336.8042 | 12165.0413 | 28971.0162 | 32501.8456 | ВК.65.260.1400.2ТГ
ВК. | 65 | . | 260 | . | 1450 | . | 2 | ТГ | 65 | 260 | 1450 | 10.8788 | 287.1206 | 17226.0914 | 20864.9702 | 12597.1436 | 29823.235 | 33462.1138 | ВК.65.260.1450.2ТГ
ВК. | 65 | . | 260 | . | 1500 | . | 2 | ТГ | 65 | 260 | 1500 | 11.3534 | 300.1715 | 18235.615 | 21909.2681 | 13029.246 | 31264.861 | 34938.5142 | ВК.65.260.1500.2ТГ
ВК. | 65 | . | 260 | . | 1550 | . | 2 | ТГ | 65 | 260 | 1550 | 11.7041 | 313.2225 | 18655.7314 | 22437.4341 | 13461.3483 | 32117.0797 | 35898.7824 | ВК.65.260.1550.2ТГ
ВК. | 65 | . | 260 | . | 1600 | . | 2 | ТГ | 65 | 260 | 1600 | 12.0549 | 326.2734 | 19075.8477 | 22965.6003 | 13893.4507 | 32969.2984 | 36859.051 | ВК.65.260.1600.2ТГ
ВК. | 65 | . | 260 | . | 1650 | . | 2 | ТГ | 65 | 260 | 1650 | 12.4057 | 339.3243 | 19495.9641 | 23493.7663 | 14325.5531 | 33821.5172 | 37819.3194 | ВК.65.260.1650.2ТГ
ВК. | 65 | . | 260 | . | 1700 | . | 2 | ТГ | 65 | 260 | 1700 | 12.7565 | 352.3753 | 19916.0805 | 24021.9323 | 14757.6554 | 34673.7359 | 38779.5877 | ВК.65.260.1700.2ТГ
ВК. | 65 | . | 260 | . | 1750 | . | 2 | ТГ | 65 | 260 | 1750 | 13.1072 | 365.4262 | 20336.1969 | 24550.0983 | 15189.7578 | 35525.9547 | 39739.8561 | ВК.65.260.1750.2ТГ
ВК. | 65 | . | 260 | . | 1800 | . | 2 | ТГ | 65 | 260 | 1800 | 13.458 | 378.4771 | 20756.3132 | 25078.2645 | 15621.8601 | 36378.1733 | 40700.1245 | ВК.65.260.1800.2ТГ
ВК. | 65 | . | 260 | . | 1850 | . | 2 | ТГ | 65 | 260 | 1850 | 13.8088 | 391.5281 | 21176.4297 | 25606.4305 | 16053.9625 | 37230.3921 | 41660.3929 | ВК.65.260.1850.2ТГ
ВК. | 65 | . | 260 | . | 1900 | . | 2 | ТГ | 65 | 260 | 1900 | 14.1596 | 404.579 | 21596.546 | 26134.5965 | 16486.0649 | 38082.6109 | 42620.6614 | ВК.65.260.1900.2ТГ
ВК. | 65 | . | 260 | . | 1950 | . | 2 | ТГ | 65 | 260 | 1950 | 14.5496 | 417.63 | 22062.5342 | 26707.2361 | 16918.1672 | 38980.7013 | 43625.4033 | ВК.65.260.1950.2ТГ
ВК. | 65 | . | 260 | . | 2000 | . | 2 | ТГ | 65 | 260 | 2000 | 14.9919 | 430.6809 | 22713.1935 | 27536.7127 | 17350.2696 | 40063.4631 | 44886.9823 | ВК.65.260.2000.2ТГ
ВК. | 65 | . | 260 | . | 2050 | . | 2 | ТГ | 65 | 260 | 2050 | 15.3427 | 443.7318 | 23133.31 | 28064.8787 | 17782.3718 | 40915.6818 | 45847.2505 | ВК.65.260.2050.2ТГ
ВК. | 65 | . | 260 | . | 2100 | . | 2 | ТГ | 65 | 260 | 2100 | 15.6935 | 456.7828 | 23553.4263 | 28593.0447 | 18214.4742 | 41767.9006 | 46807.519 | ВК.65.260.2100.2ТГ
ВК. | 65 | . | 260 | . | 2150 | . | 2 | ТГ | 65 | 260 | 2150 | 16.0442 | 469.8337 | 23973.5426 | 29121.2109 | 18646.5765 | 42620.1192 | 47767.7874 | ВК.65.260.2150.2ТГ
ВК. | 65 | . | 260 | . | 2200 | . | 2 | ТГ | 65 | 260 | 2200 | 16.395 | 482.8846 | 24393.6591 | 29649.3769 | 19078.6789 | 43472.338 | 48728.0558 | ВК.65.260.2200.2ТГ
ВК. | 65 | . | 260 | . | 2250 | . | 2 | ТГ | 65 | 260 | 2250 | 16.7458 | 495.9356 | 24813.7754 | 30177.5429 | 19510.7813 | 44324.5568 | 49688.3242 | ВК.65.260.2250.2ТГ
ВК. | 65 | . | 260 | . | 2300 | . | 2 | ТГ | 65 | 260 | 2300 | 17.0966 | 508.9865 | 25233.8918 | 30705.709 | 19942.8836 | 45176.7754 | 50648.5926 | ВК.65.260.2300.2ТГ
ВК. | 65 | . | 260 | . | 2350 | . | 2 | ТГ | 65 | 260 | 2350 | 17.4473 | 522.0374 | 25654.0082 | 31233.875 | 20374.986 | 46028.9942 | 51608.861 | ВК.65.260.2350.2ТГ
ВК. | 65 | . | 260 | . | 2400 | . | 2 | ТГ | 65 | 260 | 2400 | 17.7981 | 535.0884 | 26074.1246 | 31762.041 | 20807.0883 | 46881.2128 | 52569.1293 | ВК.65.260.2400.2ТГ
ВК. | 65 | . | 260 | . | 2450 | . | 2 | ТГ | 65 | 260 | 2450 | 18.2726 | 548.1393 | 27083.6483 | 32806.339 | 21239.1907 | 48322.839 | 54045.5296 | ВК.65.260.2450.2ТГ
ВК. | 65 | . | 260 | . | 2500 | . | 2 | ТГ | 65 | 260 | 2500 | 18.6234 | 561.1902 | 27503.7646 | 33334.505 | 21671.2931 | 49175.0577 | 55005.7981 | ВК.65.260.2500.2ТГ
ВК. | 65 | . | 260 | . | 2550 | . | 2 | ТГ | 65 | 260 | 2550 | 18.9742 | 574.2412 | 27923.881 | 33862.6711 | 22103.3954 | 50027.2763 | 55966.0665 | ВК.65.260.2550.2ТГ
ВК. | 65 | . | 260 | . | 2600 | . | 2 | ТГ | 65 | 260 | 2600 | 19.325 | 587.2921 | 28343.9974 | 34390.8371 | 22535.4978 | 50879.4952 | 56926.3349 | ВК.65.260.2600.2ТГ
ВК. | 65 | . | 260 | . | 2650 | . | 2 | ТГ | 65 | 260 | 2650 | 19.6757 | 600.3431 | 28764.1138 | 34919.0031 | 22967.6001 | 51731.7138 | 57886.6032 | ВК.65.260.2650.2ТГ
ВК. | 65 | . | 260 | . | 2700 | . | 2 | ТГ | 65 | 260 | 2700 | 20.0658 | 613.394 | 29230.1019 | 35491.6428 | 23399.7025 | 52629.8044 | 58891.3453 | ВК.65.260.2700.2ТГ
ВК. | 65 | . | 260 | . | 2750 | . | 2 | ТГ | 65 | 260 | 2750 | 20.4165 | 626.4449 | 29650.2183 | 36019.8088 | 23831.8049 | 53482.0231 | 59851.6137 | ВК.65.260.2750.2ТГ
ВК. | 65 | . | 260 | . | 2800 | . | 2 | ТГ | 65 | 260 | 2800 | 20.7673 | 639.4959 | 30070.3346 | 36547.9748 | 24263.9071 | 54334.2417 | 60811.882 | ВК.65.260.2800.2ТГ
ВК. | 65 | . | 260 | . | 2850 | . | 2 | ТГ | 65 | 260 | 2850 | 21.1181 | 652.5468 | 30490.451 | 37076.141 | 24696.0096 | 55186.4606 | 61772.1505 | ВК.65.260.2850.2ТГ
ВК. | 65 | . | 260 | . | 2900 | . | 2 | ТГ | 65 | 260 | 2900 | 21.4689 | 665.5977 | 30910.5674 | 37604.307 | 25128.1118 | 56038.6792 | 62732.4188 | ВК.65.260.2900.2ТГ
ВК. | 65 | . | 260 | . | 2950 | . | 2 | ТГ | 65 | 260 | 2950 | 21.8196 | 678.6487 | 31330.6837 | 38132.473 | 25560.2142 | 56890.8979 | 63692.6872 | ВК.65.260.2950.2ТГ
ВК. | 65 | . | 260 | . | 3000 | . | 2 | ТГ | 65 | 260 | 3000 | 22.1704 | 691.6996 | 31750.8002 | 38660.639 | 25992.3166 | 57743.1168 | 64652.9556 | ВК.65.260.3000.2ТГ
Ширина конвектора 300 мм
Исполнение данной ширины возможно только под окантовку
Теплообменник 50х100 мм
ВК. | 65 | . | 300 | . | 600 | . | 2 | ТГ | 65 | 300 | 600 | 5.3669 | 70.1085 | 10518.7577 | 12497.7642 | 5887.3895 | 16406.1472 | 18385.1537 | ВК.65.300.600.2ТГ
ВК. | 65 | . | 300 | . | 650 | . | 2 | ТГ | 65 | 300 | 650 | 5.7496 | 84.1301 | 10957.6201 | 13057.569 | 6371.6793 | 17329.2994 | 19429.2483 | ВК.65.300.650.2ТГ
ВК. | 65 | . | 300 | . | 700 | . | 2 | ТГ | 65 | 300 | 700 | 6.1323 | 98.1518 | 11396.4824 | 13617.3738 | 6855.969 | 18252.4515 | 20473.3428 | ВК.65.300.700.2ТГ
ВК. | 65 | . | 300 | . | 750 | . | 2 | ТГ | 65 | 300 | 750 | 6.515 | 112.1735 | 11835.3448 | 14177.1784 | 7340.2589 | 19175.6037 | 21517.4373 | ВК.65.300.750.2ТГ
ВК. | 65 | . | 300 | . | 800 | . | 2 | ТГ | 65 | 300 | 800 | 6.8977 | 126.1952 | 12274.2071 | 14736.9832 | 7824.5486 | 20098.7558 | 22561.5318 | ВК.65.300.800.2ТГ
ВК. | 65 | . | 300 | . | 850 | . | 2 | ТГ | 65 | 300 | 850 | 7.2804 | 140.2169 | 12713.0695 | 15296.7879 | 8308.8385 | 21021.908 | 23605.6264 | ВК.65.300.850.2ТГ
ВК. | 65 | . | 300 | . | 900 | . | 2 | ТГ | 65 | 300 | 900 | 7.6632 | 154.2386 | 13151.9318 | 15856.5926 | 8793.1282 | 21945.06 | 24649.7207 | ВК.65.300.900.2ТГ
ВК. | 65 | . | 300 | . | 950 | . | 2 | ТГ | 65 | 300 | 950 | 8.0459 | 168.2603 | 13590.7942 | 16416.3973 | 9277.418 | 22868.2122 | 25693.8154 | ВК.65.300.950.2ТГ
ВК. | 65 | . | 300 | . | 1000 | . | 2 | ТГ | 65 | 300 | 1000 | 8.4286 | 182.282 | 14029.6565 | 16976.2021 | 9761.7077 | 23791.3643 | 26737.9099 | ВК.65.300.1000.2ТГ
ВК. | 65 | . | 300 | . | 1050 | . | 2 | ТГ | 65 | 300 | 1050 | 8.8113 | 196.3037 | 14468.5189 | 17536.0068 | 10245.9976 | 24714.5165 | 27782.0043 | ВК.65.300.1050.2ТГ
ВК. | 65 | . | 300 | . | 1100 | . | 2 | ТГ | 65 | 300 | 1100 | 9.194 | 210.3254 | 14907.3813 | 18095.8115 | 10730.2873 | 25637.6685 | 28826.0988 | ВК.65.300.1100.2ТГ
ВК. | 65 | . | 300 | . | 1150 | . | 2 | ТГ | 65 | 300 | 1150 | 9.5767 | 224.3471 | 15346.2436 | 18655.6163 | 11214.5772 | 26560.8208 | 29870.1935 | ВК.65.300.1150.2ТГ
ВК. | 65 | . | 300 | . | 1200 | . | 2 | ТГ | 65 | 300 | 1200 | 9.9986 | 238.3688 | 15830.9778 | 19259.8946 | 11698.8669 | 27529.8447 | 30958.7615 | ВК.65.300.1200.2ТГ
ВК. | 65 | . | 300 | . | 1250 | . | 2 | ТГ | 65 | 300 | 1250 | 10.3813 | 252.3904 | 16269.8401 | 19819.6992 | 12183.1567 | 28452.9969 | 32002.856 | ВК.65.300.1250.2ТГ
ВК. | 65 | . | 300 | . | 1300 | . | 2 | ТГ | 65 | 300 | 1300 | 10.7641 | 266.4121 | 16708.7025 | 20379.504 | 12667.4464 | 29376.1489 | 33046.9504 | ВК.65.300.1300.2ТГ
ВК. | 65 | . | 300 | . | 1350 | . | 2 | ТГ | 65 | 300 | 1350 | 11.1468 | 280.4338 | 17147.5649 | 20939.3088 | 13151.7363 | 30299.3011 | 34091.0451 | ВК.65.300.1350.2ТГ
ВК. | 65 | . | 300 | . | 1400 | . | 2 | ТГ | 65 | 300 | 1400 | 11.5295 | 294.4555 | 17586.4272 | 21499.1134 | 13636.026 | 31222.4532 | 35135.1394 | ВК.65.300.1400.2ТГ
ВК. | 65 | . | 300 | . | 1450 | . | 2 | ТГ | 65 | 300 | 1450 | 11.9122 | 308.4772 | 18025.2896 | 22058.9182 | 14120.3158 | 32145.6054 | 36179.234 | ВК.65.300.1450.2ТГ
ВК. | 65 | . | 300 | . | 1500 | . | 2 | ТГ | 65 | 300 | 1500 | 12.4394 | 322.4989 | 19142.7992 | 23213.1486 | 14604.6056 | 33747.4048 | 37817.7542 | ВК.65.300.1500.2ТГ
ВК. | 65 | . | 300 | . | 1550 | . | 2 | ТГ | 65 | 300 | 1550 | 12.8222 | 336.5206 | 19581.6616 | 23772.9534 | 15088.8954 | 34670.557 | 38861.8488 | ВК.65.300.1550.2ТГ
ВК. | 65 | . | 300 | . | 1600 | . | 2 | ТГ | 65 | 300 | 1600 | 13.2049 | 350.5423 | 20020.5239 | 24332.7582 | 15573.1851 | 35593.7091 | 39905.9433 | ВК.65.300.1600.2ТГ
ВК. | 65 | . | 300 | . | 1650 | . | 2 | ТГ | 65 | 300 | 1650 | 13.5876 | 364.564 | 20459.3863 | 24892.5628 | 16057.475 | 36516.8613 | 40950.0378 | ВК.65.300.1650.2ТГ
ВК. | 65 | . | 300 | . | 1700 | . | 2 | ТГ | 65 | 300 | 1700 | 13.9703 | 378.5857 | 20898.2486 | 25452.3676 | 16541.7647 | 37440.0133 | 41994.1322 | ВК.65.300.1700.2ТГ
ВК. | 65 | . | 300 | . | 1750 | . | 2 | ТГ | 65 | 300 | 1750 | 14.353 | 392.6074 | 21337.111 | 26012.1723 | 17026.0545 | 38363.1655 | 43038.2269 | ВК.65.300.1750.2ТГ
ВК. | 65 | . | 300 | . | 1800 | . | 2 | ТГ | 65 | 300 | 1800 | 14.7357 | 406.629 | 21775.9733 | 26571.977 | 17510.3442 | 39286.3176 | 44082.3212 | ВК.65.300.1800.2ТГ
ВК. | 65 | . | 300 | . | 1850 | . | 2 | ТГ | 65 | 300 | 1850 | 15.1184 | 420.6507 | 22214.8357 | 27131.7817 | 17994.6341 | 40209.4698 | 45126.4158 | ВК.65.300.1850.2ТГ
ВК. | 65 | . | 300 | . | 1900 | . | 2 | ТГ | 65 | 300 | 1900 | 15.5011 | 434.6724 | 22653.698 | 27691.5865 | 18478.9238 | 41132.6219 | 46170.5103 | ВК.65.300.1900.2ТГ
ВК. | 65 | . | 300 | . | 1950 | . | 2 | ТГ | 65 | 300 | 1950 | 15.9231 | 448.6941 | 23138.4322 | 28295.8648 | 18963.2137 | 42101.6459 | 47259.0785 | ВК.65.300.1950.2ТГ
ВК. | 65 | . | 300 | . | 2000 | . | 2 | ТГ | 65 | 300 | 2000 | 16.3973 | 462.7158 | 23807.8376 | 29156.98 | 19447.5034 | 43255.341 | 48604.4834 | ВК.65.300.2000.2ТГ
ВК. | 65 | . | 300 | . | 2050 | . | 2 | ТГ | 65 | 300 | 2050 | 16.78 | 476.7375 | 24246.7 | 29716.7848 | 19931.7932 | 44178.4932 | 49648.578 | ВК.65.300.2050.2ТГ
ВК. | 65 | . | 300 | . | 2100 | . | 2 | ТГ | 65 | 300 | 2100 | 17.1627 | 490.7592 | 24685.5623 | 30276.5896 | 20416.0829 | 45101.6453 | 50692.6725 | ВК.65.300.2100.2ТГ
ВК. | 65 | . | 300 | . | 2150 | . | 2 | ТГ | 65 | 300 | 2150 | 17.5454 | 504.7809 | 25124.4247 | 30836.3942 | 20900.3728 | 46024.7975 | 51736.767 | ВК.65.300.2150.2ТГ
ВК. | 65 | . | 300 | . | 2200 | . | 2 | ТГ | 65 | 300 | 2200 | 17.9282 | 518.8026 | 25563.287 | 31396.199 | 21384.6625 | 46947.9495 | 52780.8615 | ВК.65.300.2200.2ТГ
ВК. | 65 | . | 300 | . | 2250 | . | 2 | ТГ | 65 | 300 | 2250 | 18.3109 | 532.8243 | 26002.1494 | 31956.0036 | 21868.9524 | 47871.1017 | 53824.956 | ВК.65.300.2250.2ТГ
ВК. | 65 | . | 300 | . | 2300 | . | 2 | ТГ | 65 | 300 | 2300 | 18.6936 | 546.846 | 26441.0117 | 32515.8084 | 22353.2421 | 48794.2538 | 54869.0504 | ВК.65.300.2300.2ТГ
ВК. | 65 | . | 300 | . | 2350 | . | 2 | ТГ | 65 | 300 | 2350 | 19.0763 | 560.8677 | 26879.8741 | 33075.6131 | 22837.5319 | 49717.406 | 55913.1451 | ВК.65.300.2350.2ТГ
ВК. | 65 | . | 300 | . | 2400 | . | 2 | ТГ | 65 | 300 | 2400 | 19.459 | 574.8893 | 27318.7364 | 33635.4178 | 23321.8216 | 50640.5581 | 56957.2394 | ВК.65.300.2400.2ТГ
ВК. | 65 | . | 300 | . | 2450 | . | 2 | ТГ | 65 | 300 | 2450 | 19.9863 | 588.911 | 28436.2461 | 34789.6483 | 23806.1115 | 52242.3576 | 58595.7598 | ВК.65.300.2450.2ТГ
ВК. | 65 | . | 300 | . | 2500 | . | 2 | ТГ | 65 | 300 | 2500 | 20.369 | 602.9327 | 28875.1085 | 35349.453 | 24290.4012 | 53165.5097 | 59639.8542 | ВК.65.300.2500.2ТГ
ВК. | 65 | . | 300 | . | 2550 | . | 2 | ТГ | 65 | 300 | 2550 | 20.7517 | 616.9544 | 29313.9708 | 35909.2577 | 24774.691 | 54088.6619 | 60683.9488 | ВК.65.300.2550.2ТГ
ВК. | 65 | . | 300 | . | 2600 | . | 2 | ТГ | 65 | 300 | 2600 | 21.1344 | 630.9761 | 29752.8332 | 36469.0625 | 25258.9808 | 55011.8139 | 61728.0433 | ВК.65.300.2600.2ТГ
ВК. | 65 | . | 300 | . | 2650 | . | 2 | ТГ | 65 | 300 | 2650 | 21.5171 | 644.9978 | 30191.6955 | 37028.8671 | 25743.2706 | 55934.9661 | 62772.1378 | ВК.65.300.2650.2ТГ
ВК. | 65 | . | 300 | . | 2700 | . | 2 | ТГ | 65 | 300 | 2700 | 21.939 | 659.0195 | 30676.4297 | 37633.1455 | 26227.5603 | 56903.99 | 63860.7058 | ВК.65.300.2700.2ТГ
ВК. | 65 | . | 300 | . | 2750 | . | 2 | ТГ | 65 | 300 | 2750 | 22.3217 | 673.0412 | 31115.2921 | 38192.9502 | 26711.8502 | 57827.1422 | 64904.8004 | ВК.65.300.2750.2ТГ
ВК. | 65 | . | 300 | . | 2800 | . | 2 | ТГ | 65 | 300 | 2800 | 22.7045 | 687.0629 | 31554.1544 | 38752.755 | 27196.14 | 58750.2944 | 65948.895 | ВК.65.300.2800.2ТГ
ВК. | 65 | . | 300 | . | 2850 | . | 2 | ТГ | 65 | 300 | 2850 | 23.0872 | 701.0846 | 31993.0168 | 39312.5596 | 27680.4297 | 59673.4465 | 66992.9894 | ВК.65.300.2850.2ТГ
ВК. | 65 | . | 300 | . | 2900 | . | 2 | ТГ | 65 | 300 | 2900 | 23.4699 | 715.1063 | 32431.8791 | 39872.3644 | 28164.7196 | 60596.5987 | 68037.084 | ВК.65.300.2900.2ТГ
ВК. | 65 | . | 300 | . | 2950 | . | 2 | ТГ | 65 | 300 | 2950 | 23.8526 | 729.1279 | 32870.7415 | 40432.1692 | 28649.0093 | 61519.7508 | 69081.1785 | ВК.65.300.2950.2ТГ
ВК. | 65 | . | 300 | . | 3000 | . | 2 | ТГ | 65 | 300 | 3000 | 24.2353 | 743.1496 | 33309.6038 | 40991.9738 | 29133.2992 | 62442.903 | 70125.273 | ВК.65.300.3000.2ТГ
Теплообменник 50х200 мм
ВК. | 65 | . | 300 | . | 600 | . | 4 | ТГ | 65 | 300 | 600 | 5.8744 | 93.8904 | 12868.7218 | 14798.1076 | 5887.3895 | 18756.1113 | 20685.4971 | ВК.65.300.600.4ТГ
ВК. | 65 | . | 300 | . | 650 | . | 4 | ТГ | 65 | 300 | 650 | 6.3238 | 112.6685 | 13515.4737 | 15561.2993 | 6371.6793 | 19887.1531 | 21932.9786 | ВК.65.300.650.4ТГ
ВК. | 65 | . | 300 | . | 700 | . | 4 | ТГ | 65 | 300 | 700 | 6.7731 | 131.4466 | 14162.2255 | 16324.4909 | 6855.969 | 21018.1946 | 23180.46 | ВК.65.300.700.4ТГ
ВК. | 65 | . | 300 | . | 750 | . | 4 | ТГ | 65 | 300 | 750 | 7.2224 | 150.2246 | 14808.9774 | 17087.6824 | 7340.2589 | 22149.2363 | 24427.9413 | ВК.65.300.750.4ТГ
ВК. | 65 | . | 300 | . | 800 | . | 4 | ТГ | 65 | 300 | 800 | 7.6717 | 169.0027 | 15455.7294 | 17850.8741 | 7824.5486 | 23280.278 | 25675.4227 | ВК.65.300.800.4ТГ
ВК. | 65 | . | 300 | . | 850 | . | 4 | ТГ | 65 | 300 | 850 | 8.1211 | 187.7808 | 16102.4813 | 18614.0658 | 8308.8385 | 24411.3198 | 26922.9042 | ВК.65.300.850.4ТГ
ВК. | 65 | . | 300 | . | 900 | . | 4 | ТГ | 65 | 300 | 900 | 8.5704 | 206.5589 | 16749.2331 | 19377.2574 | 8793.1282 | 25542.3613 | 28170.3856 | ВК.65.300.900.4ТГ
ВК. | 65 | . | 300 | . | 950 | . | 4 | ТГ | 65 | 300 | 950 | 9.0197 | 225.337 | 17395.985 | 20140.4491 | 9277.418 | 26673.403 | 29417.8671 | ВК.65.300.950.4ТГ
ВК. | 65 | . | 300 | . | 1000 | . | 4 | ТГ | 65 | 300 | 1000 | 9.4691 | 244.115 | 18042.7369 | 20903.6407 | 9761.7077 | 27804.4447 | 30665.3485 | ВК.65.300.1000.4ТГ
ВК. | 65 | . | 300 | . | 1050 | . | 4 | ТГ | 65 | 300 | 1050 | 9.9184 | 262.8931 | 18689.4889 | 21666.8324 | 10245.9976 | 28935.4865 | 31912.83 | ВК.65.300.1050.4ТГ
ВК. | 65 | . | 300 | . | 1100 | . | 4 | ТГ | 65 | 300 | 1100 | 10.3677 | 281.6712 | 19336.2408 | 22430.0239 | 10730.2873 | 30066.5281 | 33160.3112 | ВК.65.300.1100.4ТГ
ВК. | 65 | . | 300 | . | 1150 | . | 4 | ТГ | 65 | 300 | 1150 | 10.817 | 300.4493 | 19982.9926 | 23193.2156 | 11214.5772 | 31197.5697 | 34407.7927 | ВК.65.300.1150.4ТГ
ВК. | 65 | . | 300 | . | 1200 | . | 4 | ТГ | 65 | 300 | 1200 | 11.3449 | 319.2274 | 20706.8989 | 24031.2099 | 11698.8669 | 32405.7658 | 35730.0768 | ВК.65.300.1200.4ТГ
ВК. | 65 | . | 300 | . | 1250 | . | 4 | ТГ | 65 | 300 | 1250 | 11.7942 | 338.0054 | 21353.6509 | 24794.4016 | 12183.1567 | 33536.8076 | 36977.5583 | ВК.65.300.1250.4ТГ
ВК. | 65 | . | 300 | . | 1300 | . | 4 | ТГ | 65 | 300 | 1300 | 12.2435 | 356.7835 | 22000.4027 | 25557.5931 | 12667.4464 | 34667.8491 | 38225.0395 | ВК.65.300.1300.4ТГ
ВК. | 65 | . | 300 | . | 1350 | . | 4 | ТГ | 65 | 300 | 1350 | 12.6929 | 375.5616 | 22647.1546 | 26320.7847 | 13151.7363 | 35798.8909 | 39472.521 | ВК.65.300.1350.4ТГ
ВК. | 65 | . | 300 | . | 1400 | . | 4 | ТГ | 65 | 300 | 1400 | 13.1422 | 394.3397 | 23293.9065 | 27083.9764 | 13636.026 | 36929.9325 | 40720.0024 | ВК.65.300.1400.4ТГ
ВК. | 65 | . | 300 | . | 1450 | . | 4 | ТГ | 65 | 300 | 1450 | 13.5915 | 413.1178 | 23940.6584 | 27847.1681 | 14120.3158 | 38060.9743 | 41967.4839 | ВК.65.300.1450.4ТГ
ВК. | 65 | . | 300 | . | 1500 | . | 4 | ТГ | 65 | 300 | 1500 | 14.1854 | 431.8958 | 25266.0576 | 29204.7855 | 14604.6056 | 39870.6631 | 43809.391 | ВК.65.300.1500.4ТГ
ВК. | 65 | . | 300 | . | 1550 | . | 4 | ТГ | 65 | 300 | 1550 | 14.6347 | 450.6739 | 25912.8095 | 29967.977 | 15088.8954 | 41001.7049 | 45056.8724 | ВК.65.300.1550.4ТГ
ВК. | 65 | . | 300 | . | 1600 | . | 4 | ТГ | 65 | 300 | 1600 | 15.0841 | 469.452 | 26559.5614 | 30731.1687 | 15573.1851 | 42132.7465 | 46304.3538 | ВК.65.300.1600.4ТГ
ВК. | 65 | . | 300 | . | 1650 | . | 4 | ТГ | 65 | 300 | 1650 | 15.5334 | 488.2301 | 27206.3132 | 31494.3603 | 16057.475 | 43263.7882 | 47551.8353 | ВК.65.300.1650.4ТГ
ВК. | 65 | . | 300 | . | 1700 | . | 4 | ТГ | 65 | 300 | 1700 | 15.9827 | 507.0082 | 27853.0651 | 32257.552 | 16541.7647 | 44394.8298 | 48799.3167 | ВК.65.300.1700.4ТГ
ВК. | 65 | . | 300 | . | 1750 | . | 4 | ТГ | 65 | 300 | 1750 | 16.4321 | 525.7862 | 28499.8171 | 33020.7436 | 17026.0545 | 45525.8716 | 50046.7982 | ВК.65.300.1750.4ТГ
ВК. | 65 | . | 300 | . | 1800 | . | 4 | ТГ | 65 | 300 | 1800 | 16.8814 | 544.5643 | 29146.569 | 33783.9353 | 17510.3442 | 46656.9132 | 51294.2795 | ВК.65.300.1800.4ТГ
ВК. | 65 | . | 300 | . | 1850 | . | 4 | ТГ | 65 | 300 | 1850 | 17.3307 | 563.3424 | 29793.3209 | 34547.1268 | 17994.6341 | 47787.955 | 52541.7609 | ВК.65.300.1850.4ТГ
ВК. | 65 | . | 300 | . | 1900 | . | 4 | ТГ | 65 | 300 | 1900 | 17.78 | 582.1205 | 30440.0727 | 35310.3185 | 18478.9238 | 48918.9965 | 53789.2423 | ВК.65.300.1900.4ТГ
ВК. | 65 | . | 300 | . | 1950 | . | 4 | ТГ | 65 | 300 | 1950 | 18.3079 | 600.8986 | 31163.9791 | 36148.3128 | 18963.2137 | 50127.1927 | 55111.5265 | ВК.65.300.1950.4ТГ
ВК. | 65 | . | 300 | . | 2000 | . | 4 | ТГ | 65 | 300 | 2000 | 18.8488 | 619.6766 | 32041.2739 | 37212.815 | 19447.5034 | 51488.7773 | 56660.3184 | ВК.65.300.2000.4ТГ
ВК. | 65 | . | 300 | . | 2050 | . | 4 | ТГ | 65 | 300 | 2050 | 19.2981 | 638.4547 | 32688.0258 | 37976.0067 | 19931.7932 | 52619.819 | 57907.7999 | ВК.65.300.2050.4ТГ
ВК. | 65 | . | 300 | . | 2100 | . | 4 | ТГ | 65 | 300 | 2100 | 19.7474 | 657.2328 | 33334.7777 | 38739.1982 | 20416.0829 | 53750.8607 | 59155.2811 | ВК.65.300.2100.4ТГ
ВК. | 65 | . | 300 | . | 2150 | . | 4 | ТГ | 65 | 300 | 2150 | 20.1968 | 676.0109 | 33981.5297 | 39502.3899 | 20900.3728 | 54881.9025 | 60402.7626 | ВК.65.300.2150.4ТГ
ВК. | 65 | . | 300 | . | 2200 | . | 4 | ТГ | 65 | 300 | 2200 | 20.6461 | 694.789 | 34628.2816 | 40265.5815 | 21384.6625 | 56012.9441 | 61650.244 | ВК.65.300.2200.4ТГ
ВК. | 65 | . | 300 | . | 2250 | . | 4 | ТГ | 65 | 300 | 2250 | 21.0954 | 713.567 | 35275.0334 | 41028.7732 | 21868.9524 | 57143.9857 | 62897.7255 | ВК.65.300.2250.4ТГ
ВК. | 65 | . | 300 | . | 2300 | . | 4 | ТГ | 65 | 300 | 2300 | 21.5447 | 732.3451 | 35921.7853 | 41791.9648 | 22353.2421 | 58275.0274 | 64145.2069 | ВК.65.300.2300.4ТГ
ВК. | 65 | . | 300 | . | 2350 | . | 4 | ТГ | 65 | 300 | 2350 | 21.9941 | 751.1232 | 36568.5372 | 42555.1565 | 22837.5319 | 59406.0692 | 65392.6884 | ВК.65.300.2350.4ТГ
ВК. | 65 | . | 300 | . | 2400 | . | 4 | ТГ | 65 | 300 | 2400 | 22.4434 | 769.9013 | 37215.2892 | 43318.348 | 23321.8216 | 60537.1108 | 66640.1696 | ВК.65.300.2400.4ТГ
ВК. | 65 | . | 300 | . | 2450 | . | 4 | ТГ | 65 | 300 | 2450 | 23.0373 | 788.6794 | 38540.6883 | 44675.9654 | 23806.1115 | 62346.7998 | 68482.0769 | ВК.65.300.2450.4ТГ
ВК. | 65 | . | 300 | . | 2500 | . | 4 | ТГ | 65 | 300 | 2500 | 23.4866 | 807.4574 | 39187.4402 | 45439.1571 | 24290.4012 | 63477.8414 | 69729.5583 | ВК.65.300.2500.4ТГ
ВК. | 65 | . | 300 | . | 2550 | . | 4 | ТГ | 65 | 300 | 2550 | 23.936 | 826.2355 | 39834.1922 | 46202.3487 | 24774.691 | 64608.8832 | 70977.0398 | ВК.65.300.2550.4ТГ
ВК. | 65 | . | 300 | . | 2600 | . | 4 | ТГ | 65 | 300 | 2600 | 24.3853 | 845.0136 | 40480.9439 | 46965.5404 | 25258.9808 | 65739.9247 | 72224.5212 | ВК.65.300.2600.4ТГ
ВК. | 65 | . | 300 | . | 2650 | . | 4 | ТГ | 65 | 300 | 2650 | 24.8346 | 863.7917 | 41127.6959 | 47728.7319 | 25743.2706 | 66870.9665 | 73472.0025 | ВК.65.300.2650.4ТГ
ВК. | 65 | . | 300 | . | 2700 | . | 4 | ТГ | 65 | 300 | 2700 | 25.3624 | 882.5698 | 41851.6022 | 48566.7263 | 26227.5603 | 68079.1626 | 74794.2866 | ВК.65.300.2700.4ТГ
ВК. | 65 | . | 300 | . | 2750 | . | 4 | ТГ | 65 | 300 | 2750 | 25.8118 | 901.3478 | 42498.354 | 49329.9179 | 26711.8502 | 69210.2042 | 76041.7681 | ВК.65.300.2750.4ТГ
ВК. | 65 | . | 300 | . | 2800 | . | 4 | ТГ | 65 | 300 | 2800 | 26.2611 | 920.1259 | 43145.106 | 50093.1096 | 27196.14 | 70341.246 | 77289.2496 | ВК.65.300.2800.4ТГ
ВК. | 65 | . | 300 | . | 2850 | . | 4 | ТГ | 65 | 300 | 2850 | 26.7104 | 938.904 | 43791.8579 | 50856.3012 | 27680.4297 | 71472.2876 | 78536.731 | ВК.65.300.2850.4ТГ
ВК. | 65 | . | 300 | . | 2900 | . | 4 | ТГ | 65 | 300 | 2900 | 27.1598 | 957.6821 | 44438.6098 | 51619.4928 | 28164.7196 | 72603.3294 | 79784.2123 | ВК.65.300.2900.4ТГ
ВК. | 65 | . | 300 | . | 2950 | . | 4 | ТГ | 65 | 300 | 2950 | 27.6091 | 976.4602 | 45085.3617 | 52382.6844 | 28649.0093 | 73734.371 | 81031.6937 | ВК.65.300.2950.4ТГ
ВК. | 65 | . | 300 | . | 3000 | . | 4 | ТГ | 65 | 300 | 3000 | 28.0584 | 995.2382 | 45732.1135 | 53145.8761 | 29133.2992 | 74865.4127 | 82279.1752 | ВК.65.300.3000.4ТГ

## 70
Вернуться на главную страницу
Вернуться Калькулятор теплоотдач ВК
Артикул конвектора | [8 empty] | Размеры, мм и вес, кг |  |  |  | Теплоотдача при (95/85/20), Вт | Конвектор с корпусом из оцинкованной стали (ОЦ 1мм), крашеный в черный цвет, без решетки и окантовки. | Конвектор с корпусом из нержавеющей стали (AISI 0,8мм), без решетки и окантовки. | Стоимость Решетки и окантовки в составе конвектора | Конвектор с корпусом из оцинкованной стали (ОЦ 1мм), крашеный в черный цвет, с алюминиевой решеткой и окантовкой. | Конвектор с корпусом из нержавеющей стали (AISI 0,8мм), с алюминиевой решеткой и окантовкой.
[9 empty] | Высота | Ширина | Длина | Вес изделия вместе с упаковкой, кг. |  | Цена руб. с НДС
Ширина конвектора 160 мм
Исполнение данной ширины возможно только под окантовку
Теплообменник 50х100 мм
ВК. | 70 | . | 160 | . | 600 | . | 2 | ТГ | 70 | 160 | 600 | 3.7102 | 55.9105 | 9459.7107 | 10932.5353 | 3661.439 | 13121.1496 | 14593.9743 | ВК.70.160.600.2ТГ
ВК. | 70 | . | 160 | . | 650 | . | 2 | ТГ | 70 | 160 | 650 | 3.9852 | 67.0926 | 9851.7082 | 11412.9356 | 3963.0727 | 13814.7809 | 15376.0083 | ВК.70.160.650.2ТГ
ВК. | 70 | . | 160 | . | 700 | . | 2 | ТГ | 70 | 160 | 700 | 4.2602 | 78.2747 | 10243.7055 | 11893.336 | 4264.7064 | 14508.412 | 16158.0424 | ВК.70.160.700.2ТГ
ВК. | 70 | . | 160 | . | 750 | . | 2 | ТГ | 70 | 160 | 750 | 4.5352 | 89.4568 | 10635.7029 | 12373.7364 | 4566.3403 | 15202.0432 | 16940.0767 | ВК.70.160.750.2ТГ
ВК. | 70 | . | 160 | . | 800 | . | 2 | ТГ | 70 | 160 | 800 | 4.8102 | 100.6389 | 11027.7004 | 12854.1367 | 4867.974 | 15895.6744 | 17722.1108 | ВК.70.160.800.2ТГ
ВК. | 70 | . | 160 | . | 850 | . | 2 | ТГ | 70 | 160 | 850 | 5.0852 | 111.821 | 11419.6978 | 13334.5371 | 5169.6078 | 16589.3055 | 18504.1449 | ВК.70.160.850.2ТГ
ВК. | 70 | . | 160 | . | 900 | . | 2 | ТГ | 70 | 160 | 900 | 5.3602 | 123.0031 | 11811.6951 | 13814.9375 | 5471.2417 | 17282.9368 | 19286.1792 | ВК.70.160.900.2ТГ
ВК. | 70 | . | 160 | . | 950 | . | 2 | ТГ | 70 | 160 | 950 | 5.6352 | 134.1852 | 12203.6925 | 14295.3379 | 5772.8754 | 17976.5679 | 20068.2133 | ВК.70.160.950.2ТГ
ВК. | 70 | . | 160 | . | 1000 | . | 2 | ТГ | 70 | 160 | 1000 | 5.9102 | 145.3673 | 12595.69 | 14775.7382 | 6074.5091 | 18670.1991 | 20850.2473 | ВК.70.160.1000.2ТГ
ВК. | 70 | . | 160 | . | 1050 | . | 2 | ТГ | 70 | 160 | 1050 | 6.1853 | 156.5494 | 12987.6873 | 15256.1386 | 6376.143 | 19363.8303 | 21632.2816 | ВК.70.160.1050.2ТГ
ВК. | 70 | . | 160 | . | 1100 | . | 2 | ТГ | 70 | 160 | 1100 | 6.4603 | 167.7315 | 13379.6847 | 15736.539 | 6677.7767 | 20057.4614 | 22414.3157 | ВК.70.160.1100.2ТГ
ВК. | 70 | . | 160 | . | 1150 | . | 2 | ТГ | 70 | 160 | 1150 | 6.7353 | 178.9136 | 13771.6821 | 16216.9394 | 6979.4105 | 20751.0925 | 23196.3498 | ВК.70.160.1150.2ТГ
ВК. | 70 | . | 160 | . | 1200 | . | 2 | ТГ | 70 | 160 | 1200 | 7.0495 | 190.0957 | 14209.5513 | 16741.8133 | 7281.0443 | 21490.5956 | 24022.8576 | ВК.70.160.1200.2ТГ
ВК. | 70 | . | 160 | . | 1250 | . | 2 | ТГ | 70 | 160 | 1250 | 7.3245 | 201.2778 | 14601.5486 | 17222.2137 | 7582.6781 | 22184.2267 | 24804.8918 | ВК.70.160.1250.2ТГ
ВК. | 70 | . | 160 | . | 1300 | . | 2 | ТГ | 70 | 160 | 1300 | 7.5995 | 212.4599 | 14993.5461 | 17702.6141 | 7884.3118 | 22877.8579 | 25586.9259 | ВК.70.160.1300.2ТГ
ВК. | 70 | . | 160 | . | 1350 | . | 2 | ТГ | 70 | 160 | 1350 | 7.8745 | 223.642 | 15385.5435 | 18183.0145 | 8185.9457 | 23571.4892 | 26368.9602 | ВК.70.160.1350.2ТГ
ВК. | 70 | . | 160 | . | 1400 | . | 2 | ТГ | 70 | 160 | 1400 | 8.1495 | 234.8241 | 15777.5409 | 18663.4149 | 8487.5794 | 24265.1203 | 27150.9943 | ВК.70.160.1400.2ТГ
ВК. | 70 | . | 160 | . | 1450 | . | 2 | ТГ | 70 | 160 | 1450 | 8.4245 | 246.0062 | 16169.5382 | 19143.8151 | 8789.2132 | 24958.7514 | 27933.0283 | ВК.70.160.1450.2ТГ
ВК. | 70 | . | 160 | . | 1500 | . | 2 | ТГ | 70 | 160 | 1500 | 8.7713 | 257.1883 | 17100.9708 | 20071.7052 | 9090.8469 | 26191.8177 | 29162.5521 | ВК.70.160.1500.2ТГ
ВК. | 70 | . | 160 | . | 1550 | . | 2 | ТГ | 70 | 160 | 1550 | 9.0463 | 268.3704 | 17492.9682 | 20552.1056 | 9392.4808 | 26885.449 | 29944.5863 | ВК.70.160.1550.2ТГ
ВК. | 70 | . | 160 | . | 1600 | . | 2 | ТГ | 70 | 160 | 1600 | 9.3213 | 279.5525 | 17884.9655 | 21032.506 | 9694.1145 | 27579.0801 | 30726.6205 | ВК.70.160.1600.2ТГ
ВК. | 70 | . | 160 | . | 1650 | . | 2 | ТГ | 70 | 160 | 1650 | 9.5963 | 290.7346 | 18276.9629 | 21512.9064 | 9995.7482 | 28272.7111 | 31508.6546 | ВК.70.160.1650.2ТГ
ВК. | 70 | . | 160 | . | 1700 | . | 2 | ТГ | 70 | 160 | 1700 | 9.8713 | 301.9167 | 18668.9604 | 21993.3066 | 10297.3821 | 28966.3425 | 32290.6887 | ВК.70.160.1700.2ТГ
ВК. | 70 | . | 160 | . | 1750 | . | 2 | ТГ | 70 | 160 | 1750 | 10.1463 | 313.0988 | 19060.9578 | 22473.707 | 10599.0159 | 29659.9736 | 33072.7229 | ВК.70.160.1750.2ТГ
ВК. | 70 | . | 160 | . | 1800 | . | 2 | ТГ | 70 | 160 | 1800 | 10.4213 | 324.2809 | 19452.9551 | 22954.1074 | 10900.6496 | 30353.6047 | 33854.757 | ВК.70.160.1800.2ТГ
ВК. | 70 | . | 160 | . | 1850 | . | 2 | ТГ | 70 | 160 | 1850 | 10.6963 | 335.463 | 19844.9526 | 23434.5078 | 11202.2835 | 31047.2361 | 34636.7913 | ВК.70.160.1850.2ТГ
ВК. | 70 | . | 160 | . | 1900 | . | 2 | ТГ | 70 | 160 | 1900 | 10.9713 | 346.6451 | 20236.95 | 23914.9082 | 11503.9172 | 31740.8672 | 35418.8254 | ВК.70.160.1900.2ТГ
ВК. | 70 | . | 160 | . | 1950 | . | 2 | ТГ | 70 | 160 | 1950 | 11.2856 | 357.8272 | 20674.8192 | 24439.7821 | 11805.5509 | 32480.3701 | 36245.3331 | ВК.70.160.1950.2ТГ
ВК. | 70 | . | 160 | . | 2000 | . | 2 | ТГ | 70 | 160 | 2000 | 11.6521 | 369.0093 | 21297.3596 | 25221.4931 | 12107.1848 | 33404.5444 | 37328.6779 | ВК.70.160.2000.2ТГ
ВК. | 70 | . | 160 | . | 2050 | . | 2 | ТГ | 70 | 160 | 2050 | 11.9271 | 380.1914 | 21689.357 | 25701.8935 | 12408.8185 | 34098.1755 | 38110.712 | ВК.70.160.2050.2ТГ
ВК. | 70 | . | 160 | . | 2100 | . | 2 | ТГ | 70 | 160 | 2100 | 12.2021 | 391.3735 | 22081.3543 | 26182.2939 | 12710.4523 | 34791.8066 | 38892.7461 | ВК.70.160.2100.2ТГ
ВК. | 70 | . | 160 | . | 2150 | . | 2 | ТГ | 70 | 160 | 2150 | 12.4771 | 402.5556 | 22473.3517 | 26662.6941 | 13012.086 | 35485.4377 | 39674.7801 | ВК.70.160.2150.2ТГ
ВК. | 70 | . | 160 | . | 2200 | . | 2 | ТГ | 70 | 160 | 2200 | 12.7521 | 413.7378 | 22865.3492 | 27143.0945 | 13313.7199 | 36179.0691 | 40456.8144 | ВК.70.160.2200.2ТГ
ВК. | 70 | . | 160 | . | 2250 | . | 2 | ТГ | 70 | 160 | 2250 | 13.0271 | 424.9199 | 23257.3465 | 27623.4949 | 13615.3536 | 36872.7002 | 41238.8485 | ВК.70.160.2250.2ТГ
ВК. | 70 | . | 160 | . | 2300 | . | 2 | ТГ | 70 | 160 | 2300 | 13.3021 | 436.102 | 23649.3439 | 28103.8953 | 13916.9874 | 37566.3313 | 42020.8827 | ВК.70.160.2300.2ТГ
ВК. | 70 | . | 160 | . | 2350 | . | 2 | ТГ | 70 | 160 | 2350 | 13.5771 | 447.2841 | 24041.3413 | 28584.2957 | 14218.6212 | 38259.9625 | 42802.9169 | ВК.70.160.2350.2ТГ
ВК. | 70 | . | 160 | . | 2400 | . | 2 | ТГ | 70 | 160 | 2400 | 13.8521 | 458.4662 | 24433.3388 | 29064.6961 | 14520.255 | 38953.5937 | 43584.9511 | ВК.70.160.2400.2ТГ
ВК. | 70 | . | 160 | . | 2450 | . | 2 | ТГ | 70 | 160 | 2450 | 14.1989 | 469.6483 | 25364.7712 | 29992.586 | 14821.8887 | 40186.6599 | 44814.4747 | ВК.70.160.2450.2ТГ
ВК. | 70 | . | 160 | . | 2500 | . | 2 | ТГ | 70 | 160 | 2500 | 14.4739 | 480.8304 | 25756.7686 | 30472.9864 | 15123.5226 | 40880.2912 | 45596.509 | ВК.70.160.2500.2ТГ
ВК. | 70 | . | 160 | . | 2550 | . | 2 | ТГ | 70 | 160 | 2550 | 14.7489 | 492.0125 | 26148.766 | 30953.3868 | 15425.1563 | 41573.9223 | 46378.5431 | ВК.70.160.2550.2ТГ
ВК. | 70 | . | 160 | . | 2600 | . | 2 | ТГ | 70 | 160 | 2600 | 15.0239 | 503.1946 | 26540.7635 | 31433.7872 | 15726.7901 | 42267.5535 | 47160.5772 | ВК.70.160.2600.2ТГ
ВК. | 70 | . | 160 | . | 2650 | . | 2 | ТГ | 70 | 160 | 2650 | 15.2989 | 514.3767 | 26932.7608 | 31914.1876 | 16028.4239 | 42961.1848 | 47942.6115 | ВК.70.160.2650.2ТГ
ВК. | 70 | . | 160 | . | 2700 | . | 2 | ТГ | 70 | 160 | 2700 | 15.6132 | 525.5588 | 27370.63 | 32439.0615 | 16330.0577 | 43700.6877 | 48769.1192 | ВК.70.160.2700.2ТГ
ВК. | 70 | . | 160 | . | 2750 | . | 2 | ТГ | 70 | 160 | 2750 | 15.8882 | 536.7409 | 27762.6274 | 32919.4619 | 16631.6914 | 44394.3188 | 49551.1533 | ВК.70.160.2750.2ТГ
ВК. | 70 | . | 160 | . | 2800 | . | 2 | ТГ | 70 | 160 | 2800 | 16.1632 | 547.923 | 28154.6247 | 33399.8623 | 16933.3251 | 45087.9499 | 50333.1874 | ВК.70.160.2800.2ТГ
ВК. | 70 | . | 160 | . | 2850 | . | 2 | ТГ | 70 | 160 | 2850 | 16.4382 | 559.1051 | 28546.6222 | 33880.2625 | 17234.959 | 45781.5813 | 51115.2216 | ВК.70.160.2850.2ТГ
ВК. | 70 | . | 160 | . | 2900 | . | 2 | ТГ | 70 | 160 | 2900 | 16.7132 | 570.2872 | 28938.6196 | 34360.6629 | 17536.5928 | 46475.2124 | 51897.2557 | ВК.70.160.2900.2ТГ
ВК. | 70 | . | 160 | . | 2950 | . | 2 | ТГ | 70 | 160 | 2950 | 16.9882 | 581.4693 | 29330.617 | 34841.0633 | 17838.2265 | 47168.8435 | 52679.2898 | ВК.70.160.2950.2ТГ
ВК. | 70 | . | 160 | . | 3000 | . | 2 | ТГ | 70 | 160 | 3000 | 17.2632 | 592.6514 | 29722.6143 | 35321.4637 | 18139.8604 | 47862.4747 | 53461.3241 | ВК.70.160.3000.2ТГ
Ширина конвектора 200 мм
Исполнение данной ширины возможно только под окантовку
Теплообменник 50х100 мм
ВК. | 70 | . | 200 | . | 600 | . | 2 | ТГ | 70 | 200 | 600 | 4.2039 | 63.5347 | 9706.8104 | 10940.2836 | 4297.4248 | 14004.2352 | 15237.7084 | ВК.70.200.600.2ТГ
ВК. | 70 | . | 200 | . | 650 | . | 2 | ТГ | 70 | 200 | 650 | 4.5109 | 76.2416 | 10098.4905 | 11420.9916 | 4651.246 | 14749.7365 | 16072.2376 | ВК.70.200.650.2ТГ
ВК. | 70 | . | 200 | . | 700 | . | 2 | ТГ | 70 | 200 | 700 | 4.8178 | 88.9485 | 10490.1706 | 11901.6996 | 5005.0672 | 15495.2377 | 16906.7668 | ВК.70.200.700.2ТГ
ВК. | 70 | . | 200 | . | 750 | . | 2 | ТГ | 70 | 200 | 750 | 5.1248 | 101.6555 | 10881.8506 | 12382.4076 | 5358.8885 | 16240.7391 | 17741.2961 | ВК.70.200.750.2ТГ
ВК. | 70 | . | 200 | . | 800 | . | 2 | ТГ | 70 | 200 | 800 | 5.4317 | 114.3624 | 11273.5307 | 12863.1156 | 5712.7097 | 16986.2404 | 18575.8253 | ВК.70.200.800.2ТГ
ВК. | 70 | . | 200 | . | 850 | . | 2 | ТГ | 70 | 200 | 850 | 5.7386 | 127.0693 | 11665.2108 | 13343.8237 | 6066.5308 | 17731.7416 | 19410.3546 | ВК.70.200.850.2ТГ
ВК. | 70 | . | 200 | . | 900 | . | 2 | ТГ | 70 | 200 | 900 | 6.0456 | 139.7763 | 12056.8909 | 13824.5317 | 6420.352 | 18477.2429 | 20244.8838 | ВК.70.200.900.2ТГ
ВК. | 70 | . | 200 | . | 950 | . | 2 | ТГ | 70 | 200 | 950 | 6.3525 | 152.4832 | 12448.5709 | 14305.2397 | 6774.1733 | 19222.7443 | 21079.4131 | ВК.70.200.950.2ТГ
ВК. | 70 | . | 200 | . | 1000 | . | 2 | ТГ | 70 | 200 | 1000 | 6.6594 | 165.1901 | 12840.251 | 14785.9477 | 7127.9945 | 19968.2455 | 21913.9423 | ВК.70.200.1000.2ТГ
ВК. | 70 | . | 200 | . | 1050 | . | 2 | ТГ | 70 | 200 | 1050 | 6.9664 | 177.8971 | 13231.9311 | 15266.6557 | 7481.8157 | 20713.7468 | 22748.4714 | ВК.70.200.1050.2ТГ
ВК. | 70 | . | 200 | . | 1100 | . | 2 | ТГ | 70 | 200 | 1100 | 7.2733 | 190.604 | 13623.6111 | 15747.3637 | 7835.6369 | 21459.248 | 23583.0006 | ВК.70.200.1100.2ТГ
ВК. | 70 | . | 200 | . | 1150 | . | 2 | ТГ | 70 | 200 | 1150 | 7.5802 | 203.3109 | 14015.2914 | 16228.0717 | 8189.4581 | 22204.7494 | 24417.5298 | ВК.70.200.1150.2ТГ
ВК. | 70 | . | 200 | . | 1200 | . | 2 | ТГ | 70 | 200 | 1200 | 7.9264 | 216.0179 | 14452.8431 | 16753.2534 | 8543.2794 | 22996.1225 | 25296.5328 | ВК.70.200.1200.2ТГ
ВК. | 70 | . | 200 | . | 1250 | . | 2 | ТГ | 70 | 200 | 1250 | 8.2334 | 228.7248 | 14844.5232 | 17233.9614 | 8897.1005 | 23741.6238 | 26131.0619 | ВК.70.200.1250.2ТГ
ВК. | 70 | . | 200 | . | 1300 | . | 2 | ТГ | 70 | 200 | 1300 | 8.5403 | 241.4317 | 15236.2033 | 17714.6694 | 9250.9217 | 24487.125 | 26965.5911 | ВК.70.200.1300.2ТГ
ВК. | 70 | . | 200 | . | 1350 | . | 2 | ТГ | 70 | 200 | 1350 | 8.8472 | 254.1387 | 15627.8834 | 18195.3774 | 9604.7429 | 25232.6263 | 27800.1203 | ВК.70.200.1350.2ТГ
ВК. | 70 | . | 200 | . | 1400 | . | 2 | ТГ | 70 | 200 | 1400 | 9.1542 | 266.8456 | 16019.5634 | 18676.0854 | 9958.5642 | 25978.1276 | 28634.6496 | ВК.70.200.1400.2ТГ
ВК. | 70 | . | 200 | . | 1450 | . | 2 | ТГ | 70 | 200 | 1450 | 9.4611 | 279.5525 | 16411.2436 | 19156.7935 | 10312.3854 | 26723.629 | 29469.1789 | ВК.70.200.1450.2ТГ
ВК. | 70 | . | 200 | . | 1500 | . | 2 | ТГ | 70 | 200 | 1500 | 9.8606 | 292.2595 | 17342.3588 | 20084.991 | 10666.2066 | 28008.5654 | 30751.1976 | ВК.70.200.1500.2ТГ
ВК. | 70 | . | 200 | . | 1550 | . | 2 | ТГ | 70 | 200 | 1550 | 10.1675 | 304.9664 | 17734.0389 | 20565.6992 | 11020.0278 | 28754.0666 | 31585.7269 | ВК.70.200.1550.2ТГ
ВК. | 70 | . | 200 | . | 1600 | . | 2 | ТГ | 70 | 200 | 1600 | 10.4745 | 317.6733 | 18125.719 | 21046.4072 | 11373.8489 | 29499.5679 | 32420.2561 | ВК.70.200.1600.2ТГ
ВК. | 70 | . | 200 | . | 1650 | . | 2 | ТГ | 70 | 200 | 1650 | 10.7814 | 330.3803 | 18517.399 | 21527.1152 | 11727.6702 | 30245.0693 | 33254.7854 | ВК.70.200.1650.2ТГ
ВК. | 70 | . | 200 | . | 1700 | . | 2 | ТГ | 70 | 200 | 1700 | 11.0884 | 343.0872 | 18909.0791 | 22007.8232 | 12081.4914 | 30990.5705 | 34089.3146 | ВК.70.200.1700.2ТГ
ВК. | 70 | . | 200 | . | 1750 | . | 2 | ТГ | 70 | 200 | 1750 | 11.3953 | 355.7941 | 19300.7592 | 22488.5311 | 12435.3126 | 31736.0718 | 34923.8437 | ВК.70.200.1750.2ТГ
ВК. | 70 | . | 200 | . | 1800 | . | 2 | ТГ | 70 | 200 | 1800 | 11.7022 | 368.5011 | 19692.4393 | 22969.2391 | 12789.1338 | 32481.573 | 35758.3729 | ВК.70.200.1800.2ТГ
ВК. | 70 | . | 200 | . | 1850 | . | 2 | ТГ | 70 | 200 | 1850 | 12.0092 | 381.208 | 20084.1193 | 23449.9471 | 13142.9551 | 33227.0744 | 36592.9022 | ВК.70.200.1850.2ТГ
ВК. | 70 | . | 200 | . | 1900 | . | 2 | ТГ | 70 | 200 | 1900 | 12.3161 | 393.9149 | 20475.7994 | 23930.6553 | 13496.7763 | 33972.5757 | 37427.4316 | ВК.70.200.1900.2ТГ
ВК. | 70 | . | 200 | . | 1950 | . | 2 | ТГ | 70 | 200 | 1950 | 12.6623 | 406.6219 | 20913.3513 | 24455.8368 | 13850.5975 | 34763.9488 | 38306.4343 | ВК.70.200.1950.2ТГ
ВК. | 70 | . | 200 | . | 2000 | . | 2 | ТГ | 70 | 200 | 2000 | 13.0608 | 419.3288 | 21535.5744 | 25237.8553 | 14204.4186 | 35739.993 | 39442.274 | ВК.70.200.2000.2ТГ
ВК. | 70 | . | 200 | . | 2050 | . | 2 | ТГ | 70 | 200 | 2050 | 13.3677 | 432.0357 | 21927.2545 | 25718.5633 | 14558.2398 | 36485.4943 | 40276.8032 | ВК.70.200.2050.2ТГ
ВК. | 70 | . | 200 | . | 2100 | . | 2 | ТГ | 70 | 200 | 2100 | 13.6747 | 444.7427 | 22318.9346 | 26199.2713 | 14912.0611 | 37230.9957 | 41111.3325 | ВК.70.200.2100.2ТГ
ВК. | 70 | . | 200 | . | 2150 | . | 2 | ТГ | 70 | 200 | 2150 | 13.9816 | 457.4496 | 22710.6146 | 26679.9795 | 15265.8823 | 37976.4969 | 41945.8618 | ВК.70.200.2150.2ТГ
ВК. | 70 | . | 200 | . | 2200 | . | 2 | ТГ | 70 | 200 | 2200 | 14.2885 | 470.1565 | 23102.2947 | 27160.6875 | 15619.7035 | 38721.9982 | 42780.391 | ВК.70.200.2200.2ТГ
ВК. | 70 | . | 200 | . | 2250 | . | 2 | ТГ | 70 | 200 | 2250 | 14.5955 | 482.8635 | 23493.9748 | 27641.3955 | 15973.5247 | 39467.4994 | 43614.9201 | ВК.70.200.2250.2ТГ
ВК. | 70 | . | 200 | . | 2300 | . | 2 | ТГ | 70 | 200 | 2300 | 14.9024 | 495.5704 | 23885.6549 | 28122.1035 | 16327.346 | 40213.0008 | 44449.4494 | ВК.70.200.2300.2ТГ
ВК. | 70 | . | 200 | . | 2350 | . | 2 | ТГ | 70 | 200 | 2350 | 15.2093 | 508.2773 | 24277.3349 | 28602.8115 | 16681.1671 | 40958.5021 | 45283.9786 | ВК.70.200.2350.2ТГ
ВК. | 70 | . | 200 | . | 2400 | . | 2 | ТГ | 70 | 200 | 2400 | 15.5163 | 520.9843 | 24669.015 | 29083.5195 | 17034.9883 | 41704.0033 | 46118.5078 | ВК.70.200.2400.2ТГ
ВК. | 70 | . | 200 | . | 2450 | . | 2 | ТГ | 70 | 200 | 2450 | 15.9158 | 533.6912 | 25600.1302 | 30011.7171 | 17388.8095 | 42988.9397 | 47400.5266 | ВК.70.200.2450.2ТГ
ВК. | 70 | . | 200 | . | 2500 | . | 2 | ТГ | 70 | 200 | 2500 | 16.2227 | 546.3981 | 25991.8104 | 30492.4251 | 17742.6307 | 43734.4411 | 48235.0558 | ВК.70.200.2500.2ТГ
ВК. | 70 | . | 200 | . | 2550 | . | 2 | ТГ | 70 | 200 | 2550 | 16.5296 | 559.1051 | 26383.4905 | 30973.1331 | 18096.452 | 44479.9425 | 49069.5851 | ВК.70.200.2550.2ТГ
ВК. | 70 | . | 200 | . | 2600 | . | 2 | ТГ | 70 | 200 | 2600 | 16.8366 | 571.812 | 26775.1705 | 31453.8412 | 18450.2732 | 45225.4437 | 49904.1144 | ВК.70.200.2600.2ТГ
ВК. | 70 | . | 200 | . | 2650 | . | 2 | ТГ | 70 | 200 | 2650 | 17.1435 | 584.5189 | 27166.8506 | 31934.5492 | 18804.0944 | 45970.945 | 50738.6436 | ВК.70.200.2650.2ТГ
ВК. | 70 | . | 200 | . | 2700 | . | 2 | ТГ | 70 | 200 | 2700 | 17.4897 | 597.2259 | 27604.4024 | 32459.7308 | 19157.9155 | 46762.3179 | 51617.6463 | ВК.70.200.2700.2ТГ
ВК. | 70 | . | 200 | . | 2750 | . | 2 | ТГ | 70 | 200 | 2750 | 17.7966 | 609.9328 | 27996.0825 | 32940.4388 | 19511.7368 | 47507.8193 | 52452.1756 | ВК.70.200.2750.2ТГ
ВК. | 70 | . | 200 | . | 2800 | . | 2 | ТГ | 70 | 200 | 2800 | 18.1036 | 622.6397 | 28387.7627 | 33421.1469 | 19865.558 | 48253.3207 | 53286.7049 | ВК.70.200.2800.2ТГ
ВК. | 70 | . | 200 | . | 2850 | . | 2 | ТГ | 70 | 200 | 2850 | 18.4105 | 635.3467 | 28779.4427 | 33901.8549 | 20219.3792 | 48998.8219 | 54121.2341 | ВК.70.200.2850.2ТГ
ВК. | 70 | . | 200 | . | 2900 | . | 2 | ТГ | 70 | 200 | 2900 | 18.7174 | 648.0536 | 29171.1228 | 34382.5629 | 20573.2004 | 49744.3232 | 54955.7633 | ВК.70.200.2900.2ТГ
ВК. | 70 | . | 200 | . | 2950 | . | 2 | ТГ | 70 | 200 | 2950 | 19.0244 | 660.7605 | 29562.8029 | 34863.2709 | 20927.0216 | 50489.8244 | 55790.2925 | ВК.70.200.2950.2ТГ
ВК. | 70 | . | 200 | . | 3000 | . | 2 | ТГ | 70 | 200 | 3000 | 19.3313 | 673.4675 | 31129.6403 | 35343.9789 | 21280.8429 | 52410.4831 | 56624.8218 | ВК.70.200.3000.2ТГ
Ширина конвектора 260 мм
Исполнение данной ширины возможно только под окантовку
Теплообменник 50х100 мм
ВК. | 70 | . | 260 | . | 600 | . | 2 | ТГ | 70 | 260 | 600 | 4.9445 | 80.2777 | 10038.2411 | 11841.6739 | 5251.4036 | 15289.6447 | 17093.0775 | ВК.70.260.600.2ТГ
ВК. | 70 | . | 260 | . | 650 | . | 2 | ТГ | 70 | 260 | 650 | 5.2994 | 96.3333 | 10458.3576 | 12369.84 | 5683.506 | 16141.8636 | 18053.346 | ВК.70.260.650.2ТГ
ВК. | 70 | . | 260 | . | 700 | . | 2 | ТГ | 70 | 260 | 700 | 5.6542 | 112.3888 | 10878.4739 | 12898.006 | 6115.6083 | 16994.0822 | 19013.6143 | ВК.70.260.700.2ТГ
ВК. | 70 | . | 260 | . | 750 | . | 2 | ТГ | 70 | 260 | 750 | 6.009 | 128.4443 | 11298.5902 | 13426.172 | 6547.7107 | 17846.3009 | 19973.8827 | ВК.70.260.750.2ТГ
ВК. | 70 | . | 260 | . | 800 | . | 2 | ТГ | 70 | 260 | 800 | 6.3639 | 144.4999 | 11718.7067 | 13954.338 | 6979.813 | 18698.5197 | 20934.151 | ВК.70.260.800.2ТГ
ВК. | 70 | . | 260 | . | 850 | . | 2 | ТГ | 70 | 260 | 850 | 6.7187 | 160.5554 | 12138.823 | 14482.5042 | 7411.9154 | 19550.7384 | 21894.4196 | ВК.70.260.850.2ТГ
ВК. | 70 | . | 260 | . | 900 | . | 2 | ТГ | 70 | 260 | 900 | 7.0735 | 176.611 | 12558.9393 | 15010.6702 | 7844.0178 | 20402.9571 | 22854.688 | ВК.70.260.900.2ТГ
ВК. | 70 | . | 260 | . | 950 | . | 2 | ТГ | 70 | 260 | 950 | 7.4284 | 192.6665 | 12979.0558 | 15538.8362 | 8276.1201 | 21255.1759 | 23814.9563 | ВК.70.260.950.2ТГ
ВК. | 70 | . | 260 | . | 1000 | . | 2 | ТГ | 70 | 260 | 1000 | 7.7832 | 208.7221 | 13399.1721 | 16067.0022 | 8708.2225 | 22107.3946 | 24775.2247 | ВК.70.260.1000.2ТГ
ВК. | 70 | . | 260 | . | 1050 | . | 2 | ТГ | 70 | 260 | 1050 | 8.1381 | 224.7776 | 13819.2886 | 16595.1684 | 9140.3247 | 22959.6134 | 25735.4931 | ВК.70.260.1050.2ТГ
ВК. | 70 | . | 260 | . | 1100 | . | 2 | ТГ | 70 | 260 | 1100 | 8.4929 | 240.8331 | 14239.4049 | 17123.3344 | 9572.4272 | 23811.8321 | 26695.7615 | ВК.70.260.1100.2ТГ
ВК. | 70 | . | 260 | . | 1150 | . | 2 | ТГ | 70 | 260 | 1150 | 8.8477 | 256.8887 | 14659.5213 | 17651.5004 | 10004.5296 | 24664.0508 | 27656.0299 | ВК.70.260.1150.2ТГ
ВК. | 70 | . | 260 | . | 1200 | . | 2 | ТГ | 70 | 260 | 1200 | 9.2418 | 272.9442 | 15125.5094 | 18224.14 | 10436.6318 | 25562.1413 | 28660.7719 | ВК.70.260.1200.2ТГ
ВК. | 70 | . | 260 | . | 1250 | . | 2 | ТГ | 70 | 260 | 1250 | 9.5966 | 288.9998 | 15545.6258 | 18752.306 | 10868.7342 | 26414.36 | 29621.0403 | ВК.70.260.1250.2ТГ
ВК. | 70 | . | 260 | . | 1300 | . | 2 | ТГ | 70 | 260 | 1300 | 9.9515 | 305.0553 | 15965.7422 | 19280.4721 | 11300.8365 | 27266.5787 | 30581.3086 | ВК.70.260.1300.2ТГ
ВК. | 70 | . | 260 | . | 1350 | . | 2 | ТГ | 70 | 260 | 1350 | 10.3063 | 321.1108 | 16385.8586 | 19808.6381 | 11732.9389 | 28118.7975 | 31541.577 | ВК.70.260.1350.2ТГ
ВК. | 70 | . | 260 | . | 1400 | . | 2 | ТГ | 70 | 260 | 1400 | 10.6612 | 337.1664 | 16805.9749 | 20336.8042 | 12165.0413 | 28971.0162 | 32501.8456 | ВК.70.260.1400.2ТГ
ВК. | 70 | . | 260 | . | 1450 | . | 2 | ТГ | 70 | 260 | 1450 | 11.016 | 353.2219 | 17226.0914 | 20864.9702 | 12597.1436 | 29823.235 | 33462.1138 | ВК.70.260.1450.2ТГ
ВК. | 70 | . | 260 | . | 1500 | . | 2 | ТГ | 70 | 260 | 1500 | 11.4946 | 369.2775 | 18235.615 | 21909.2681 | 13029.246 | 31264.861 | 34938.5142 | ВК.70.260.1500.2ТГ
ВК. | 70 | . | 260 | . | 1550 | . | 2 | ТГ | 70 | 260 | 1550 | 11.8494 | 385.333 | 18655.7314 | 22437.4341 | 13461.3483 | 32117.0797 | 35898.7824 | ВК.70.260.1550.2ТГ
ВК. | 70 | . | 260 | . | 1600 | . | 2 | ТГ | 70 | 260 | 1600 | 12.2043 | 401.3886 | 19075.8477 | 22965.6003 | 13893.4507 | 32969.2984 | 36859.051 | ВК.70.260.1600.2ТГ
ВК. | 70 | . | 260 | . | 1650 | . | 2 | ТГ | 70 | 260 | 1650 | 12.5591 | 417.4441 | 19495.9641 | 23493.7663 | 14325.5531 | 33821.5172 | 37819.3194 | ВК.70.260.1650.2ТГ
ВК. | 70 | . | 260 | . | 1700 | . | 2 | ТГ | 70 | 260 | 1700 | 12.9139 | 433.4996 | 19916.0805 | 24021.9323 | 14757.6554 | 34673.7359 | 38779.5877 | ВК.70.260.1700.2ТГ
ВК. | 70 | . | 260 | . | 1750 | . | 2 | ТГ | 70 | 260 | 1750 | 13.2688 | 449.5552 | 20336.1969 | 24550.0983 | 15189.7578 | 35525.9547 | 39739.8561 | ВК.70.260.1750.2ТГ
ВК. | 70 | . | 260 | . | 1800 | . | 2 | ТГ | 70 | 260 | 1800 | 13.6236 | 465.6107 | 20756.3132 | 25078.2645 | 15621.8601 | 36378.1733 | 40700.1245 | ВК.70.260.1800.2ТГ
ВК. | 70 | . | 260 | . | 1850 | . | 2 | ТГ | 70 | 260 | 1850 | 13.9784 | 481.6663 | 21176.4297 | 25606.4305 | 16053.9625 | 37230.3921 | 41660.3929 | ВК.70.260.1850.2ТГ
ВК. | 70 | . | 260 | . | 1900 | . | 2 | ТГ | 70 | 260 | 1900 | 14.3333 | 497.7218 | 21596.546 | 26134.5965 | 16486.0649 | 38082.6109 | 42620.6614 | ВК.70.260.1900.2ТГ
ВК. | 70 | . | 260 | . | 1950 | . | 2 | ТГ | 70 | 260 | 1950 | 14.7274 | 513.7774 | 22062.5342 | 26707.2361 | 16918.1672 | 38980.7013 | 43625.4033 | ВК.70.260.1950.2ТГ
ВК. | 70 | . | 260 | . | 2000 | . | 2 | ТГ | 70 | 260 | 2000 | 15.1738 | 529.8329 | 22713.1935 | 27536.7127 | 17350.2696 | 40063.4631 | 44886.9823 | ВК.70.260.2000.2ТГ
ВК. | 70 | . | 260 | . | 2050 | . | 2 | ТГ | 70 | 260 | 2050 | 15.5286 | 545.8884 | 23133.31 | 28064.8787 | 17782.3718 | 40915.6818 | 45847.2505 | ВК.70.260.2050.2ТГ
ВК. | 70 | . | 260 | . | 2100 | . | 2 | ТГ | 70 | 260 | 2100 | 15.8834 | 561.944 | 23553.4263 | 28593.0447 | 18214.4742 | 41767.9006 | 46807.519 | ВК.70.260.2100.2ТГ
ВК. | 70 | . | 260 | . | 2150 | . | 2 | ТГ | 70 | 260 | 2150 | 16.2383 | 577.9995 | 23973.5426 | 29121.2109 | 18646.5765 | 42620.1192 | 47767.7874 | ВК.70.260.2150.2ТГ
ВК. | 70 | . | 260 | . | 2200 | . | 2 | ТГ | 70 | 260 | 2200 | 16.5931 | 594.0551 | 24393.6591 | 29649.3769 | 19078.6789 | 43472.338 | 48728.0558 | ВК.70.260.2200.2ТГ
ВК. | 70 | . | 260 | . | 2250 | . | 2 | ТГ | 70 | 260 | 2250 | 16.9479 | 610.1106 | 24813.7754 | 30177.5429 | 19510.7813 | 44324.5568 | 49688.3242 | ВК.70.260.2250.2ТГ
ВК. | 70 | . | 260 | . | 2300 | . | 2 | ТГ | 70 | 260 | 2300 | 17.3028 | 626.1662 | 25233.8918 | 30705.709 | 19942.8836 | 45176.7754 | 50648.5926 | ВК.70.260.2300.2ТГ
ВК. | 70 | . | 260 | . | 2350 | . | 2 | ТГ | 70 | 260 | 2350 | 17.6576 | 642.2217 | 25654.0082 | 31233.875 | 20374.986 | 46028.9942 | 51608.861 | ВК.70.260.2350.2ТГ
ВК. | 70 | . | 260 | . | 2400 | . | 2 | ТГ | 70 | 260 | 2400 | 18.0125 | 658.2772 | 26074.1246 | 31762.041 | 20807.0883 | 46881.2128 | 52569.1293 | ВК.70.260.2400.2ТГ
ВК. | 70 | . | 260 | . | 2450 | . | 2 | ТГ | 70 | 260 | 2450 | 18.4911 | 674.3328 | 27083.6483 | 32806.339 | 21239.1907 | 48322.839 | 54045.5296 | ВК.70.260.2450.2ТГ
ВК. | 70 | . | 260 | . | 2500 | . | 2 | ТГ | 70 | 260 | 2500 | 18.8459 | 690.3883 | 27503.7646 | 33334.505 | 21671.2931 | 49175.0577 | 55005.7981 | ВК.70.260.2500.2ТГ
ВК. | 70 | . | 260 | . | 2550 | . | 2 | ТГ | 70 | 260 | 2550 | 19.2007 | 706.4439 | 27923.881 | 33862.6711 | 22103.3954 | 50027.2763 | 55966.0665 | ВК.70.260.2550.2ТГ
ВК. | 70 | . | 260 | . | 2600 | . | 2 | ТГ | 70 | 260 | 2600 | 19.5556 | 722.4994 | 28343.9974 | 34390.8371 | 22535.4978 | 50879.4952 | 56926.3349 | ВК.70.260.2600.2ТГ
ВК. | 70 | . | 260 | . | 2650 | . | 2 | ТГ | 70 | 260 | 2650 | 19.9104 | 738.555 | 28764.1138 | 34919.0031 | 22967.6001 | 51731.7138 | 57886.6032 | ВК.70.260.2650.2ТГ
ВК. | 70 | . | 260 | . | 2700 | . | 2 | ТГ | 70 | 260 | 2700 | 20.3045 | 754.6105 | 29230.1019 | 35491.6428 | 23399.7025 | 52629.8044 | 58891.3453 | ВК.70.260.2700.2ТГ
ВК. | 70 | . | 260 | . | 2750 | . | 2 | ТГ | 70 | 260 | 2750 | 20.6593 | 770.666 | 29650.2183 | 36019.8088 | 23831.8049 | 53482.0231 | 59851.6137 | ВК.70.260.2750.2ТГ
ВК. | 70 | . | 260 | . | 2800 | . | 2 | ТГ | 70 | 260 | 2800 | 21.0142 | 786.7216 | 30070.3346 | 36547.9748 | 24263.9071 | 54334.2417 | 60811.882 | ВК.70.260.2800.2ТГ
ВК. | 70 | . | 260 | . | 2850 | . | 2 | ТГ | 70 | 260 | 2850 | 21.369 | 802.7771 | 30490.451 | 37076.141 | 24696.0096 | 55186.4606 | 61772.1505 | ВК.70.260.2850.2ТГ
ВК. | 70 | . | 260 | . | 2900 | . | 2 | ТГ | 70 | 260 | 2900 | 21.7238 | 818.8327 | 30910.5674 | 37604.307 | 25128.1118 | 56038.6792 | 62732.4188 | ВК.70.260.2900.2ТГ
ВК. | 70 | . | 260 | . | 2950 | . | 2 | ТГ | 70 | 260 | 2950 | 22.0787 | 834.8882 | 31330.6837 | 38132.473 | 25560.2142 | 56890.8979 | 63692.6872 | ВК.70.260.2950.2ТГ
ВК. | 70 | . | 260 | . | 3000 | . | 2 | ТГ | 70 | 260 | 3000 | 22.4335 | 850.9438 | 31750.8002 | 38660.639 | 25992.3166 | 57743.1168 | 64652.9556 | ВК.70.260.3000.2ТГ
Ширина конвектора 300 мм
Исполнение данной ширины возможно только под окантовку
Теплообменник 50х100 мм
ВК. | 70 | . | 300 | . | 600 | . | 2 | ТГ | 70 | 300 | 600 | 5.4382 | 85.9884 | 10518.7577 | 12497.7642 | 5887.3895 | 16406.1472 | 18385.1537 | ВК.70.300.600.2ТГ
ВК. | 70 | . | 300 | . | 650 | . | 2 | ТГ | 70 | 300 | 650 | 5.825 | 103.1861 | 10957.6201 | 13057.569 | 6371.6793 | 17329.2994 | 19429.2483 | ВК.70.300.650.2ТГ
ВК. | 70 | . | 300 | . | 700 | . | 2 | ТГ | 70 | 300 | 700 | 6.2118 | 120.3837 | 11396.4824 | 13617.3738 | 6855.969 | 18252.4515 | 20473.3428 | ВК.70.300.700.2ТГ
ВК. | 70 | . | 300 | . | 750 | . | 2 | ТГ | 70 | 300 | 750 | 6.5986 | 137.5814 | 11835.3448 | 14177.1784 | 7340.2589 | 19175.6037 | 21517.4373 | ВК.70.300.750.2ТГ
ВК. | 70 | . | 300 | . | 800 | . | 2 | ТГ | 70 | 300 | 800 | 6.9853 | 154.7791 | 12274.2071 | 14736.9832 | 7824.5486 | 20098.7558 | 22561.5318 | ВК.70.300.800.2ТГ
ВК. | 70 | . | 300 | . | 850 | . | 2 | ТГ | 70 | 300 | 850 | 7.3721 | 171.9768 | 12713.0695 | 15296.7879 | 8308.8385 | 21021.908 | 23605.6264 | ВК.70.300.850.2ТГ
ВК. | 70 | . | 300 | . | 900 | . | 2 | ТГ | 70 | 300 | 900 | 7.7589 | 189.1744 | 13151.9318 | 15856.5926 | 8793.1282 | 21945.06 | 24649.7207 | ВК.70.300.900.2ТГ
ВК. | 70 | . | 300 | . | 950 | . | 2 | ТГ | 70 | 300 | 950 | 8.1456 | 206.3721 | 13590.7942 | 16416.3973 | 9277.418 | 22868.2122 | 25693.8154 | ВК.70.300.950.2ТГ
ВК. | 70 | . | 300 | . | 1000 | . | 2 | ТГ | 70 | 300 | 1000 | 8.5324 | 223.5698 | 14029.6565 | 16976.2021 | 9761.7077 | 23791.3643 | 26737.9099 | ВК.70.300.1000.2ТГ
ВК. | 70 | . | 300 | . | 1050 | . | 2 | ТГ | 70 | 300 | 1050 | 8.9192 | 240.7675 | 14468.5189 | 17536.0068 | 10245.9976 | 24714.5165 | 27782.0043 | ВК.70.300.1050.2ТГ
ВК. | 70 | . | 300 | . | 1100 | . | 2 | ТГ | 70 | 300 | 1100 | 9.3059 | 257.9651 | 14907.3813 | 18095.8115 | 10730.2873 | 25637.6685 | 28826.0988 | ВК.70.300.1100.2ТГ
ВК. | 70 | . | 300 | . | 1150 | . | 2 | ТГ | 70 | 300 | 1150 | 9.6927 | 275.1628 | 15346.2436 | 18655.6163 | 11214.5772 | 26560.8208 | 29870.1935 | ВК.70.300.1150.2ТГ
ВК. | 70 | . | 300 | . | 1200 | . | 2 | ТГ | 70 | 300 | 1200 | 10.1187 | 292.3605 | 15830.9778 | 19259.8946 | 11698.8669 | 27529.8447 | 30958.7615 | ВК.70.300.1200.2ТГ
ВК. | 70 | . | 300 | . | 1250 | . | 2 | ТГ | 70 | 300 | 1250 | 10.5055 | 309.5582 | 16269.8401 | 19819.6992 | 12183.1567 | 28452.9969 | 32002.856 | ВК.70.300.1250.2ТГ
ВК. | 70 | . | 300 | . | 1300 | . | 2 | ТГ | 70 | 300 | 1300 | 10.8923 | 326.7558 | 16708.7025 | 20379.504 | 12667.4464 | 29376.1489 | 33046.9504 | ВК.70.300.1300.2ТГ
ВК. | 70 | . | 300 | . | 1350 | . | 2 | ТГ | 70 | 300 | 1350 | 11.279 | 343.9535 | 17147.5649 | 20939.3088 | 13151.7363 | 30299.3011 | 34091.0451 | ВК.70.300.1350.2ТГ
ВК. | 70 | . | 300 | . | 1400 | . | 2 | ТГ | 70 | 300 | 1400 | 11.6658 | 361.1512 | 17586.4272 | 21499.1134 | 13636.026 | 31222.4532 | 35135.1394 | ВК.70.300.1400.2ТГ
ВК. | 70 | . | 300 | . | 1450 | . | 2 | ТГ | 70 | 300 | 1450 | 12.0526 | 378.3489 | 18025.2896 | 22058.9182 | 14120.3158 | 32145.6054 | 36179.234 | ВК.70.300.1450.2ТГ
ВК. | 70 | . | 300 | . | 1500 | . | 2 | ТГ | 70 | 300 | 1500 | 12.5839 | 395.5466 | 19142.7992 | 23213.1486 | 14604.6056 | 33747.4048 | 37817.7542 | ВК.70.300.1500.2ТГ
ВК. | 70 | . | 300 | . | 1550 | . | 2 | ТГ | 70 | 300 | 1550 | 12.9707 | 412.7442 | 19581.6616 | 23772.9534 | 15088.8954 | 34670.557 | 38861.8488 | ВК.70.300.1550.2ТГ
ВК. | 70 | . | 300 | . | 1600 | . | 2 | ТГ | 70 | 300 | 1600 | 13.3575 | 429.9419 | 20020.5239 | 24332.7582 | 15573.1851 | 35593.7091 | 39905.9433 | ВК.70.300.1600.2ТГ
ВК. | 70 | . | 300 | . | 1650 | . | 2 | ТГ | 70 | 300 | 1650 | 13.7442 | 447.1396 | 20459.3863 | 24892.5628 | 16057.475 | 36516.8613 | 40950.0378 | ВК.70.300.1650.2ТГ
ВК. | 70 | . | 300 | . | 1700 | . | 2 | ТГ | 70 | 300 | 1700 | 14.131 | 464.3373 | 20898.2486 | 25452.3676 | 16541.7647 | 37440.0133 | 41994.1322 | ВК.70.300.1700.2ТГ
ВК. | 70 | . | 300 | . | 1750 | . | 2 | ТГ | 70 | 300 | 1750 | 14.5178 | 481.5349 | 21337.111 | 26012.1723 | 17026.0545 | 38363.1655 | 43038.2269 | ВК.70.300.1750.2ТГ
ВК. | 70 | . | 300 | . | 1800 | . | 2 | ТГ | 70 | 300 | 1800 | 14.9045 | 498.7326 | 21775.9733 | 26571.977 | 17510.3442 | 39286.3176 | 44082.3212 | ВК.70.300.1800.2ТГ
ВК. | 70 | . | 300 | . | 1850 | . | 2 | ТГ | 70 | 300 | 1850 | 15.2913 | 515.9303 | 22214.8357 | 27131.7817 | 17994.6341 | 40209.4698 | 45126.4158 | ВК.70.300.1850.2ТГ
ВК. | 70 | . | 300 | . | 1900 | . | 2 | ТГ | 70 | 300 | 1900 | 15.6781 | 533.128 | 22653.698 | 27691.5865 | 18478.9238 | 41132.6219 | 46170.5103 | ВК.70.300.1900.2ТГ
ВК. | 70 | . | 300 | . | 1950 | . | 2 | ТГ | 70 | 300 | 1950 | 16.1041 | 550.3256 | 23138.4322 | 28295.8648 | 18963.2137 | 42101.6459 | 47259.0785 | ВК.70.300.1950.2ТГ
ВК. | 70 | . | 300 | . | 2000 | . | 2 | ТГ | 70 | 300 | 2000 | 16.5824 | 567.5233 | 23807.8376 | 29156.98 | 19447.5034 | 43255.341 | 48604.4834 | ВК.70.300.2000.2ТГ
ВК. | 70 | . | 300 | . | 2050 | . | 2 | ТГ | 70 | 300 | 2050 | 16.9692 | 584.721 | 24246.7 | 29716.7848 | 19931.7932 | 44178.4932 | 49648.578 | ВК.70.300.2050.2ТГ
ВК. | 70 | . | 300 | . | 2100 | . | 2 | ТГ | 70 | 300 | 2100 | 17.356 | 601.9187 | 24685.5623 | 30276.5896 | 20416.0829 | 45101.6453 | 50692.6725 | ВК.70.300.2100.2ТГ
ВК. | 70 | . | 300 | . | 2150 | . | 2 | ТГ | 70 | 300 | 2150 | 17.7427 | 619.1163 | 25124.4247 | 30836.3942 | 20900.3728 | 46024.7975 | 51736.767 | ВК.70.300.2150.2ТГ
ВК. | 70 | . | 300 | . | 2200 | . | 2 | ТГ | 70 | 300 | 2200 | 18.1295 | 636.314 | 25563.287 | 31396.199 | 21384.6625 | 46947.9495 | 52780.8615 | ВК.70.300.2200.2ТГ
ВК. | 70 | . | 300 | . | 2250 | . | 2 | ТГ | 70 | 300 | 2250 | 18.5163 | 653.5117 | 26002.1494 | 31956.0036 | 21868.9524 | 47871.1017 | 53824.956 | ВК.70.300.2250.2ТГ
ВК. | 70 | . | 300 | . | 2300 | . | 2 | ТГ | 70 | 300 | 2300 | 18.903 | 670.7094 | 26441.0117 | 32515.8084 | 22353.2421 | 48794.2538 | 54869.0504 | ВК.70.300.2300.2ТГ
ВК. | 70 | . | 300 | . | 2350 | . | 2 | ТГ | 70 | 300 | 2350 | 19.2898 | 687.907 | 26879.8741 | 33075.6131 | 22837.5319 | 49717.406 | 55913.1451 | ВК.70.300.2350.2ТГ
ВК. | 70 | . | 300 | . | 2400 | . | 2 | ТГ | 70 | 300 | 2400 | 19.6766 | 705.1047 | 27318.7364 | 33635.4178 | 23321.8216 | 50640.5581 | 56957.2394 | ВК.70.300.2400.2ТГ
ВК. | 70 | . | 300 | . | 2450 | . | 2 | ТГ | 70 | 300 | 2450 | 20.2079 | 722.3024 | 28436.2461 | 34789.6483 | 23806.1115 | 52242.3576 | 58595.7598 | ВК.70.300.2450.2ТГ
ВК. | 70 | . | 300 | . | 2500 | . | 2 | ТГ | 70 | 300 | 2500 | 20.5947 | 739.5001 | 28875.1085 | 35349.453 | 24290.4012 | 53165.5097 | 59639.8542 | ВК.70.300.2500.2ТГ
ВК. | 70 | . | 300 | . | 2550 | . | 2 | ТГ | 70 | 300 | 2550 | 20.9815 | 756.6978 | 29313.9708 | 35909.2577 | 24774.691 | 54088.6619 | 60683.9488 | ВК.70.300.2550.2ТГ
ВК. | 70 | . | 300 | . | 2600 | . | 2 | ТГ | 70 | 300 | 2600 | 21.3682 | 773.8954 | 29752.8332 | 36469.0625 | 25258.9808 | 55011.8139 | 61728.0433 | ВК.70.300.2600.2ТГ
ВК. | 70 | . | 300 | . | 2650 | . | 2 | ТГ | 70 | 300 | 2650 | 21.755 | 791.0931 | 30191.6955 | 37028.8671 | 25743.2706 | 55934.9661 | 62772.1378 | ВК.70.300.2650.2ТГ
ВК. | 70 | . | 300 | . | 2700 | . | 2 | ТГ | 70 | 300 | 2700 | 22.181 | 808.2908 | 30676.4297 | 37633.1455 | 26227.5603 | 56903.99 | 63860.7058 | ВК.70.300.2700.2ТГ
ВК. | 70 | . | 300 | . | 2750 | . | 2 | ТГ | 70 | 300 | 2750 | 22.5678 | 825.4885 | 31115.2921 | 38192.9502 | 26711.8502 | 57827.1422 | 64904.8004 | ВК.70.300.2750.2ТГ
ВК. | 70 | . | 300 | . | 2800 | . | 2 | ТГ | 70 | 300 | 2800 | 22.9545 | 842.6861 | 31554.1544 | 38752.755 | 27196.14 | 58750.2944 | 65948.895 | ВК.70.300.2800.2ТГ
ВК. | 70 | . | 300 | . | 2850 | . | 2 | ТГ | 70 | 300 | 2850 | 23.3413 | 859.8838 | 31993.0168 | 39312.5596 | 27680.4297 | 59673.4465 | 66992.9894 | ВК.70.300.2850.2ТГ
ВК. | 70 | . | 300 | . | 2900 | . | 2 | ТГ | 70 | 300 | 2900 | 23.7281 | 877.0815 | 32431.8791 | 39872.3644 | 28164.7196 | 60596.5987 | 68037.084 | ВК.70.300.2900.2ТГ
ВК. | 70 | . | 300 | . | 2950 | . | 2 | ТГ | 70 | 300 | 2950 | 24.1149 | 894.2792 | 32870.7415 | 40432.1692 | 28649.0093 | 61519.7508 | 69081.1785 | ВК.70.300.2950.2ТГ
ВК. | 70 | . | 300 | . | 3000 | . | 2 | ТГ | 70 | 300 | 3000 | 24.5016 | 911.4768 | 33309.6038 | 40991.9738 | 29133.2992 | 62442.903 | 70125.273 | ВК.70.300.3000.2ТГ
Теплообменник 50х200 мм
ВК. | 70 | . | 300 | . | 600 | . | 4 | ТГ | 70 | 300 | 600 | 5.9458 | 109.3744 | 12868.7218 | 14798.1076 | 5887.3895 | 18756.1113 | 20685.4971 | ВК.70.300.600.4ТГ
ВК. | 70 | . | 300 | . | 650 | . | 4 | ТГ | 70 | 300 | 650 | 6.3992 | 131.2493 | 13515.4737 | 15561.2993 | 6371.6793 | 19887.1531 | 21932.9786 | ВК.70.300.650.4ТГ
ВК. | 70 | . | 300 | . | 700 | . | 4 | ТГ | 70 | 300 | 700 | 6.8525 | 153.1242 | 14162.2255 | 16324.4909 | 6855.969 | 21018.1946 | 23180.46 | ВК.70.300.700.4ТГ
ВК. | 70 | . | 300 | . | 750 | . | 4 | ТГ | 70 | 300 | 750 | 7.3059 | 174.9991 | 14808.9774 | 17087.6824 | 7340.2589 | 22149.2363 | 24427.9413 | ВК.70.300.750.4ТГ
ВК. | 70 | . | 300 | . | 800 | . | 4 | ТГ | 70 | 300 | 800 | 7.7593 | 196.8739 | 15455.7294 | 17850.8741 | 7824.5486 | 23280.278 | 25675.4227 | ВК.70.300.800.4ТГ
ВК. | 70 | . | 300 | . | 850 | . | 4 | ТГ | 70 | 300 | 850 | 8.2127 | 218.7488 | 16102.4813 | 18614.0658 | 8308.8385 | 24411.3198 | 26922.9042 | ВК.70.300.850.4ТГ
ВК. | 70 | . | 300 | . | 900 | . | 4 | ТГ | 70 | 300 | 900 | 8.6661 | 240.6237 | 16749.2331 | 19377.2574 | 8793.1282 | 25542.3613 | 28170.3856 | ВК.70.300.900.4ТГ
ВК. | 70 | . | 300 | . | 950 | . | 4 | ТГ | 70 | 300 | 950 | 9.1195 | 262.4986 | 17395.985 | 20140.4491 | 9277.418 | 26673.403 | 29417.8671 | ВК.70.300.950.4ТГ
ВК. | 70 | . | 300 | . | 1000 | . | 4 | ТГ | 70 | 300 | 1000 | 9.5729 | 284.3735 | 18042.7369 | 20903.6407 | 9761.7077 | 27804.4447 | 30665.3485 | ВК.70.300.1000.4ТГ
ВК. | 70 | . | 300 | . | 1050 | . | 4 | ТГ | 70 | 300 | 1050 | 10.0263 | 306.2484 | 18689.4889 | 21666.8324 | 10245.9976 | 28935.4865 | 31912.83 | ВК.70.300.1050.4ТГ
ВК. | 70 | . | 300 | . | 1100 | . | 4 | ТГ | 70 | 300 | 1100 | 10.4797 | 328.1232 | 19336.2408 | 22430.0239 | 10730.2873 | 30066.5281 | 33160.3112 | ВК.70.300.1100.4ТГ
ВК. | 70 | . | 300 | . | 1150 | . | 4 | ТГ | 70 | 300 | 1150 | 10.9331 | 349.9981 | 19982.9926 | 23193.2156 | 11214.5772 | 31197.5697 | 34407.7927 | ВК.70.300.1150.4ТГ
ВК. | 70 | . | 300 | . | 1200 | . | 4 | ТГ | 70 | 300 | 1200 | 11.465 | 371.873 | 20706.8989 | 24031.2099 | 11698.8669 | 32405.7658 | 35730.0768 | ВК.70.300.1200.4ТГ
ВК. | 70 | . | 300 | . | 1250 | . | 4 | ТГ | 70 | 300 | 1250 | 11.9184 | 393.7479 | 21353.6509 | 24794.4016 | 12183.1567 | 33536.8076 | 36977.5583 | ВК.70.300.1250.4ТГ
ВК. | 70 | . | 300 | . | 1300 | . | 4 | ТГ | 70 | 300 | 1300 | 12.3717 | 415.6228 | 22000.4027 | 25557.5931 | 12667.4464 | 34667.8491 | 38225.0395 | ВК.70.300.1300.4ТГ
ВК. | 70 | . | 300 | . | 1350 | . | 4 | ТГ | 70 | 300 | 1350 | 12.8251 | 437.4976 | 22647.1546 | 26320.7847 | 13151.7363 | 35798.8909 | 39472.521 | ВК.70.300.1350.4ТГ
ВК. | 70 | . | 300 | . | 1400 | . | 4 | ТГ | 70 | 300 | 1400 | 13.2785 | 459.3725 | 23293.9065 | 27083.9764 | 13636.026 | 36929.9325 | 40720.0024 | ВК.70.300.1400.4ТГ
ВК. | 70 | . | 300 | . | 1450 | . | 4 | ТГ | 70 | 300 | 1450 | 13.7319 | 481.2474 | 23940.6584 | 27847.1681 | 14120.3158 | 38060.9743 | 41967.4839 | ВК.70.300.1450.4ТГ
ВК. | 70 | . | 300 | . | 1500 | . | 4 | ТГ | 70 | 300 | 1500 | 14.3299 | 503.1223 | 25266.0576 | 29204.7855 | 14604.6056 | 39870.6631 | 43809.391 | ВК.70.300.1500.4ТГ
ВК. | 70 | . | 300 | . | 1550 | . | 4 | ТГ | 70 | 300 | 1550 | 14.7833 | 524.9972 | 25912.8095 | 29967.977 | 15088.8954 | 41001.7049 | 45056.8724 | ВК.70.300.1550.4ТГ
ВК. | 70 | . | 300 | . | 1600 | . | 4 | ТГ | 70 | 300 | 1600 | 15.2367 | 546.8721 | 26559.5614 | 30731.1687 | 15573.1851 | 42132.7465 | 46304.3538 | ВК.70.300.1600.4ТГ
ВК. | 70 | . | 300 | . | 1650 | . | 4 | ТГ | 70 | 300 | 1650 | 15.6901 | 568.7469 | 27206.3132 | 31494.3603 | 16057.475 | 43263.7882 | 47551.8353 | ВК.70.300.1650.4ТГ
ВК. | 70 | . | 300 | . | 1700 | . | 4 | ТГ | 70 | 300 | 1700 | 16.1434 | 590.6218 | 27853.0651 | 32257.552 | 16541.7647 | 44394.8298 | 48799.3167 | ВК.70.300.1700.4ТГ
ВК. | 70 | . | 300 | . | 1750 | . | 4 | ТГ | 70 | 300 | 1750 | 16.5968 | 612.4967 | 28499.8171 | 33020.7436 | 17026.0545 | 45525.8716 | 50046.7982 | ВК.70.300.1750.4ТГ
ВК. | 70 | . | 300 | . | 1800 | . | 4 | ТГ | 70 | 300 | 1800 | 17.0502 | 634.3716 | 29146.569 | 33783.9353 | 17510.3442 | 46656.9132 | 51294.2795 | ВК.70.300.1800.4ТГ
ВК. | 70 | . | 300 | . | 1850 | . | 4 | ТГ | 70 | 300 | 1850 | 17.5036 | 656.2465 | 29793.3209 | 34547.1268 | 17994.6341 | 47787.955 | 52541.7609 | ВК.70.300.1850.4ТГ
ВК. | 70 | . | 300 | . | 1900 | . | 4 | ТГ | 70 | 300 | 1900 | 17.957 | 678.1214 | 30440.0727 | 35310.3185 | 18478.9238 | 48918.9965 | 53789.2423 | ВК.70.300.1900.4ТГ
ВК. | 70 | . | 300 | . | 1950 | . | 4 | ТГ | 70 | 300 | 1950 | 18.4889 | 699.9962 | 31163.9791 | 36148.3128 | 18963.2137 | 50127.1927 | 55111.5265 | ВК.70.300.1950.4ТГ
ВК. | 70 | . | 300 | . | 2000 | . | 4 | ТГ | 70 | 300 | 2000 | 19.0339 | 721.8711 | 32041.2739 | 37212.815 | 19447.5034 | 51488.7773 | 56660.3184 | ВК.70.300.2000.4ТГ
ВК. | 70 | . | 300 | . | 2050 | . | 4 | ТГ | 70 | 300 | 2050 | 19.4873 | 743.746 | 32688.0258 | 37976.0067 | 19931.7932 | 52619.819 | 57907.7999 | ВК.70.300.2050.4ТГ
ВК. | 70 | . | 300 | . | 2100 | . | 4 | ТГ | 70 | 300 | 2100 | 19.9406 | 765.6209 | 33334.7777 | 38739.1982 | 20416.0829 | 53750.8607 | 59155.2811 | ВК.70.300.2100.4ТГ
ВК. | 70 | . | 300 | . | 2150 | . | 4 | ТГ | 70 | 300 | 2150 | 20.394 | 787.4958 | 33981.5297 | 39502.3899 | 20900.3728 | 54881.9025 | 60402.7626 | ВК.70.300.2150.4ТГ
ВК. | 70 | . | 300 | . | 2200 | . | 4 | ТГ | 70 | 300 | 2200 | 20.8474 | 809.3706 | 34628.2816 | 40265.5815 | 21384.6625 | 56012.9441 | 61650.244 | ВК.70.300.2200.4ТГ
ВК. | 70 | . | 300 | . | 2250 | . | 4 | ТГ | 70 | 300 | 2250 | 21.3008 | 831.2455 | 35275.0334 | 41028.7732 | 21868.9524 | 57143.9857 | 62897.7255 | ВК.70.300.2250.4ТГ
ВК. | 70 | . | 300 | . | 2300 | . | 4 | ТГ | 70 | 300 | 2300 | 21.7542 | 853.1204 | 35921.7853 | 41791.9648 | 22353.2421 | 58275.0274 | 64145.2069 | ВК.70.300.2300.4ТГ
ВК. | 70 | . | 300 | . | 2350 | . | 4 | ТГ | 70 | 300 | 2350 | 22.2076 | 874.9953 | 36568.5372 | 42555.1565 | 22837.5319 | 59406.0692 | 65392.6884 | ВК.70.300.2350.4ТГ
ВК. | 70 | . | 300 | . | 2400 | . | 4 | ТГ | 70 | 300 | 2400 | 22.661 | 896.8702 | 37215.2892 | 43318.348 | 23321.8216 | 60537.1108 | 66640.1696 | ВК.70.300.2400.4ТГ
ВК. | 70 | . | 300 | . | 2450 | . | 4 | ТГ | 70 | 300 | 2450 | 23.259 | 918.7451 | 38540.6883 | 44675.9654 | 23806.1115 | 62346.7998 | 68482.0769 | ВК.70.300.2450.4ТГ
ВК. | 70 | . | 300 | . | 2500 | . | 4 | ТГ | 70 | 300 | 2500 | 23.7123 | 940.6199 | 39187.4402 | 45439.1571 | 24290.4012 | 63477.8414 | 69729.5583 | ВК.70.300.2500.4ТГ
ВК. | 70 | . | 300 | . | 2550 | . | 4 | ТГ | 70 | 300 | 2550 | 24.1657 | 962.4948 | 39834.1922 | 46202.3487 | 24774.691 | 64608.8832 | 70977.0398 | ВК.70.300.2550.4ТГ
ВК. | 70 | . | 300 | . | 2600 | . | 4 | ТГ | 70 | 300 | 2600 | 24.6191 | 984.3697 | 40480.9439 | 46965.5404 | 25258.9808 | 65739.9247 | 72224.5212 | ВК.70.300.2600.4ТГ
ВК. | 70 | . | 300 | . | 2650 | . | 4 | ТГ | 70 | 300 | 2650 | 25.0725 | 1006.2446 | 41127.6959 | 47728.7319 | 25743.2706 | 66870.9665 | 73472.0025 | ВК.70.300.2650.4ТГ
ВК. | 70 | . | 300 | . | 2700 | . | 4 | ТГ | 70 | 300 | 2700 | 25.6044 | 1028.1195 | 41851.6022 | 48566.7263 | 26227.5603 | 68079.1626 | 74794.2866 | ВК.70.300.2700.4ТГ
ВК. | 70 | . | 300 | . | 2750 | . | 4 | ТГ | 70 | 300 | 2750 | 26.0578 | 1049.9944 | 42498.354 | 49329.9179 | 26711.8502 | 69210.2042 | 76041.7681 | ВК.70.300.2750.4ТГ
ВК. | 70 | . | 300 | . | 2800 | . | 4 | ТГ | 70 | 300 | 2800 | 26.5112 | 1071.8692 | 43145.106 | 50093.1096 | 27196.14 | 70341.246 | 77289.2496 | ВК.70.300.2800.4ТГ
ВК. | 70 | . | 300 | . | 2850 | . | 4 | ТГ | 70 | 300 | 2850 | 26.9646 | 1093.7441 | 43791.8579 | 50856.3012 | 27680.4297 | 71472.2876 | 78536.731 | ВК.70.300.2850.4ТГ
ВК. | 70 | . | 300 | . | 2900 | . | 4 | ТГ | 70 | 300 | 2900 | 27.418 | 1115.619 | 44438.6098 | 51619.4928 | 28164.7196 | 72603.3294 | 79784.2123 | ВК.70.300.2900.4ТГ
ВК. | 70 | . | 300 | . | 2950 | . | 4 | ТГ | 70 | 300 | 2950 | 27.8714 | 1137.4939 | 45085.3617 | 52382.6844 | 28649.0093 | 73734.371 | 81031.6937 | ВК.70.300.2950.4ТГ
ВК. | 70 | . | 300 | . | 3000 | . | 4 | ТГ | 70 | 300 | 3000 | 28.3248 | 1159.3688 | 45732.1135 | 53145.8761 | 29133.2992 | 74865.4127 | 82279.1752 | ВК.70.300.3000.4ТГ

## 75
Вернуться на главную страницу
Вернуться Калькулятор теплоотдач ВК
Артикул конвектора | [8 empty] | Размеры, мм и вес, кг |  |  |  | Теплоотдача при (95/85/20), Вт | Конвектор с корпусом из оцинкованной стали (ОЦ 1мм), крашеный в черный цвет, без решетки и рамки. | Конвектор с корпусом из нержавеющей стали (AISI 0,8мм), без решетки и окантовки. | Стоимость Решетки и рамки в составе конвектора. | Конвектор с корпусом из оцинкованной стали (ОЦ 1мм), крашеный в черный цвет, с алюминиевой решеткой и рамкой (либо окантовкой). | Конвектор с корпусом из нержавеющей стали (AISI 0,8мм), с алюминиевой решеткой и рамкой (либо окантовкой).
[9 empty] | Высота | Ширина | Длина | Вес изделия вместе с упаковкой, кг. |  | Цена руб. с НДС
Ширина конвектора 160 мм
Исполнение данной ширины возможно только под окантовку
Теплообменник 50х100 мм
ВК. | 75 | . | 160 | . | 600 | . | 2 | ТГ | 75 | 160 | 600 | 4.2803 | 64.2195 | 9459.7107 | 10932.5353 | 5867.703 | 15327.4136 | 16800.2383 | ВК.75.160.600.2ТГ
ВК. | 75 | . | 160 | . | 650 | . | 2 | ТГ | 75 | 160 | 650 | 4.5379 | 77.0634 | 9851.7082 | 11412.9356 | 6177.327 | 16029.0352 | 17590.2626 | ВК.75.160.650.2ТГ
ВК. | 75 | . | 160 | . | 700 | . | 2 | ТГ | 75 | 160 | 700 | 4.8561 | 89.9073 | 10243.7055 | 11893.336 | 6717.5328 | 16961.2383 | 18610.8687 | ВК.75.160.700.2ТГ
ВК. | 75 | . | 160 | . | 750 | . | 2 | ТГ | 75 | 160 | 750 | 5.1572 | 102.7512 | 10635.7029 | 12373.7364 | 7027.1568 | 17662.8597 | 19400.8932 | ВК.75.160.750.2ТГ
ВК. | 75 | . | 160 | . | 800 | . | 2 | ТГ | 75 | 160 | 800 | 5.4583 | 115.5951 | 11027.7004 | 12854.1367 | 7336.7809 | 18364.4813 | 20190.9177 | ВК.75.160.800.2ТГ
ВК. | 75 | . | 160 | . | 850 | . | 2 | ТГ | 75 | 160 | 850 | 5.7764 | 128.439 | 11419.6978 | 13334.5371 | 7876.9868 | 19296.6845 | 21211.5239 | ВК.75.160.850.2ТГ
ВК. | 75 | . | 160 | . | 900 | . | 2 | ТГ | 75 | 160 | 900 | 6.0775 | 141.2829 | 11811.6951 | 13814.9375 | 8186.6107 | 19998.3058 | 22001.5483 | ВК.75.160.900.2ТГ
ВК. | 75 | . | 160 | . | 950 | . | 2 | ТГ | 75 | 160 | 950 | 6.3957 | 154.1268 | 12203.6925 | 14295.3379 | 8726.8166 | 20930.5091 | 23022.1545 | ВК.75.160.950.2ТГ
ВК. | 75 | . | 160 | . | 1000 | . | 2 | ТГ | 75 | 160 | 1000 | 6.6968 | 166.9707 | 12595.69 | 14775.7382 | 9036.4407 | 21632.1307 | 23812.1789 | ВК.75.160.1000.2ТГ
ВК. | 75 | . | 160 | . | 1050 | . | 2 | ТГ | 75 | 160 | 1050 | 7.0149 | 179.8146 | 12987.6873 | 15256.1386 | 9576.6465 | 22564.3339 | 24832.7851 | ВК.75.160.1050.2ТГ
ВК. | 75 | . | 160 | . | 1100 | . | 2 | ТГ | 75 | 160 | 1100 | 7.316 | 192.6585 | 13379.6847 | 15736.539 | 9886.2705 | 23265.9552 | 25622.8095 | ВК.75.160.1100.2ТГ
ВК. | 75 | . | 160 | . | 1150 | . | 2 | ТГ | 75 | 160 | 1150 | 7.6171 | 205.5024 | 13771.6821 | 16216.9394 | 10195.8946 | 23967.5766 | 26412.8339 | ВК.75.160.1150.2ТГ
ВК. | 75 | . | 160 | . | 1200 | . | 2 | ТГ | 75 | 160 | 1200 | 7.9745 | 218.3463 | 14209.5513 | 16741.8133 | 10736.1004 | 24945.6517 | 27477.9137 | ВК.75.160.1200.2ТГ
ВК. | 75 | . | 160 | . | 1250 | . | 2 | ТГ | 75 | 160 | 1250 | 8.2756 | 231.1902 | 14601.5486 | 17222.2137 | 11045.7245 | 25647.2731 | 28267.9382 | ВК.75.160.1250.2ТГ
ВК. | 75 | . | 160 | . | 1300 | . | 2 | ТГ | 75 | 160 | 1300 | 8.5938 | 244.0341 | 14993.5461 | 17702.6141 | 11585.9302 | 26579.4764 | 29288.5443 | ВК.75.160.1300.2ТГ
ВК. | 75 | . | 160 | . | 1350 | . | 2 | ТГ | 75 | 160 | 1350 | 8.8949 | 256.878 | 15385.5435 | 18183.0145 | 11895.5543 | 27281.0978 | 30078.5688 | ВК.75.160.1350.2ТГ
ВК. | 75 | . | 160 | . | 1400 | . | 2 | ТГ | 75 | 160 | 1400 | 9.213 | 269.7219 | 15777.5409 | 18663.4149 | 12435.7602 | 28213.301 | 31099.175 | ВК.75.160.1400.2ТГ
ВК. | 75 | . | 160 | . | 1450 | . | 2 | ТГ | 75 | 160 | 1450 | 9.5141 | 282.5658 | 16169.5382 | 19143.8151 | 12745.3843 | 28914.9225 | 31889.1994 | ВК.75.160.1450.2ТГ
ВК. | 75 | . | 160 | . | 1500 | . | 2 | ТГ | 75 | 160 | 1500 | 9.904 | 295.4097 | 17100.9708 | 20071.7052 | 13285.59 | 30386.5608 | 33357.2952 | ВК.75.160.1500.2ТГ
ВК. | 75 | . | 160 | . | 1550 | . | 2 | ТГ | 75 | 160 | 1550 | 10.2051 | 308.2536 | 17492.9682 | 20552.1056 | 13595.2141 | 31088.1822 | 34147.3196 | ВК.75.160.1550.2ТГ
ВК. | 75 | . | 160 | . | 1600 | . | 2 | ТГ | 75 | 160 | 1600 | 10.5063 | 321.0975 | 17884.9655 | 21032.506 | 13904.8381 | 31789.8037 | 34937.3441 | ВК.75.160.1600.2ТГ
ВК. | 75 | . | 160 | . | 1650 | . | 2 | ТГ | 75 | 160 | 1650 | 10.8244 | 333.9414 | 18276.9629 | 21512.9064 | 14445.044 | 32722.0069 | 35957.9504 | ВК.75.160.1650.2ТГ
ВК. | 75 | . | 160 | . | 1700 | . | 2 | ТГ | 75 | 160 | 1700 | 11.1255 | 346.7853 | 18668.9604 | 21993.3066 | 14754.6679 | 33423.6284 | 36747.9746 | ВК.75.160.1700.2ТГ
ВК. | 75 | . | 160 | . | 1750 | . | 2 | ТГ | 75 | 160 | 1750 | 11.4436 | 359.6292 | 19060.9578 | 22473.707 | 15294.8738 | 34355.8316 | 37768.5808 | ВК.75.160.1750.2ТГ
ВК. | 75 | . | 160 | . | 1800 | . | 2 | ТГ | 75 | 160 | 1800 | 11.7448 | 372.4731 | 19452.9551 | 22954.1074 | 15604.4979 | 35057.453 | 38558.6053 | ВК.75.160.1800.2ТГ
ВК. | 75 | . | 160 | . | 1850 | . | 2 | ТГ | 75 | 160 | 1850 | 12.0629 | 385.317 | 19844.9526 | 23434.5078 | 16144.7038 | 35989.6564 | 39579.2116 | ВК.75.160.1850.2ТГ
ВК. | 75 | . | 160 | . | 1900 | . | 2 | ТГ | 75 | 160 | 1900 | 12.364 | 398.1609 | 20236.95 | 23914.9082 | 16454.3277 | 36691.2777 | 40369.2359 | ВК.75.160.1900.2ТГ
ВК. | 75 | . | 160 | . | 1950 | . | 2 | ТГ | 75 | 160 | 1950 | 12.7044 | 411.0048 | 20674.8192 | 24439.7821 | 16763.9518 | 37438.771 | 41203.7339 | ВК.75.160.1950.2ТГ
ВК. | 75 | . | 160 | . | 2000 | . | 2 | ТГ | 75 | 160 | 2000 | 13.1141 | 423.8487 | 21297.3596 | 25221.4931 | 17304.1576 | 38601.5172 | 42525.6507 | ВК.75.160.2000.2ТГ
ВК. | 75 | . | 160 | . | 2050 | . | 2 | ТГ | 75 | 160 | 2050 | 13.4152 | 436.6926 | 21689.357 | 25701.8935 | 17613.7817 | 39303.1387 | 43315.6752 | ВК.75.160.2050.2ТГ
ВК. | 75 | . | 160 | . | 2100 | . | 2 | ТГ | 75 | 160 | 2100 | 13.7333 | 449.5365 | 22081.3543 | 26182.2939 | 18153.9876 | 40235.3419 | 44336.2814 | ВК.75.160.2100.2ТГ
ВК. | 75 | . | 160 | . | 2150 | . | 2 | ТГ | 75 | 160 | 2150 | 14.0344 | 462.3804 | 22473.3517 | 26662.6941 | 18463.6115 | 40936.9632 | 45126.3056 | ВК.75.160.2150.2ТГ
ВК. | 75 | . | 160 | . | 2200 | . | 2 | ТГ | 75 | 160 | 2200 | 14.3526 | 475.2243 | 22865.3492 | 27143.0945 | 19003.8174 | 41869.1666 | 46146.9119 | ВК.75.160.2200.2ТГ
ВК. | 75 | . | 160 | . | 2250 | . | 2 | ТГ | 75 | 160 | 2250 | 14.6537 | 488.0682 | 23257.3465 | 27623.4949 | 19313.4415 | 42570.788 | 46936.9364 | ВК.75.160.2250.2ТГ
ВК. | 75 | . | 160 | . | 2300 | . | 2 | ТГ | 75 | 160 | 2300 | 14.9548 | 500.9121 | 23649.3439 | 28103.8953 | 19623.0654 | 43272.4093 | 47726.9607 | ВК.75.160.2300.2ТГ
ВК. | 75 | . | 160 | . | 2350 | . | 2 | ТГ | 75 | 160 | 2350 | 15.2729 | 513.756 | 24041.3413 | 28584.2957 | 20163.2713 | 44204.6125 | 48747.567 | ВК.75.160.2350.2ТГ
ВК. | 75 | . | 160 | . | 2400 | . | 2 | ТГ | 75 | 160 | 2400 | 15.574 | 526.5999 | 24433.3388 | 29064.6961 | 20472.8954 | 44906.2341 | 49537.5914 | ВК.75.160.2400.2ТГ
ВК. | 75 | . | 160 | . | 2450 | . | 2 | ТГ | 75 | 160 | 2450 | 15.9639 | 539.4438 | 25364.7712 | 29992.586 | 21013.1012 | 46377.8725 | 51005.6872 | ВК.75.160.2450.2ТГ
ВК. | 75 | . | 160 | . | 2500 | . | 2 | ТГ | 75 | 160 | 2500 | 16.265 | 552.2877 | 25756.7686 | 30472.9864 | 21322.7253 | 47079.4939 | 51795.7117 | ВК.75.160.2500.2ТГ
ВК. | 75 | . | 160 | . | 2550 | . | 2 | ТГ | 75 | 160 | 2550 | 16.5832 | 565.1316 | 26148.766 | 30953.3868 | 21862.931 | 48011.697 | 52816.3178 | ВК.75.160.2550.2ТГ
ВК. | 75 | . | 160 | . | 2600 | . | 2 | ТГ | 75 | 160 | 2600 | 16.8843 | 577.9755 | 26540.7635 | 31433.7872 | 22172.5551 | 48713.3186 | 53606.3423 | ВК.75.160.2600.2ТГ
ВК. | 75 | . | 160 | . | 2650 | . | 2 | ТГ | 75 | 160 | 2650 | 17.2024 | 590.8194 | 26932.7608 | 31914.1876 | 22712.761 | 49645.5218 | 54626.9485 | ВК.75.160.2650.2ТГ
ВК. | 75 | . | 160 | . | 2700 | . | 2 | ТГ | 75 | 160 | 2700 | 17.5428 | 603.6633 | 27370.63 | 32439.0615 | 23022.3851 | 50393.0151 | 55461.4466 | ВК.75.160.2700.2ТГ
ВК. | 75 | . | 160 | . | 2750 | . | 2 | ТГ | 75 | 160 | 2750 | 17.8439 | 616.5072 | 27762.6274 | 32919.4619 | 23332.009 | 51094.6364 | 56251.4709 | ВК.75.160.2750.2ТГ
ВК. | 75 | . | 160 | . | 2800 | . | 2 | ТГ | 75 | 160 | 2800 | 18.162 | 629.3511 | 28154.6247 | 33399.8623 | 23872.2149 | 52026.8396 | 57272.0771 | ВК.75.160.2800.2ТГ
ВК. | 75 | . | 160 | . | 2850 | . | 2 | ТГ | 75 | 160 | 2850 | 18.4631 | 642.195 | 28546.6222 | 33880.2625 | 24181.8389 | 52728.4612 | 58062.1015 | ВК.75.160.2850.2ТГ
ВК. | 75 | . | 160 | . | 2900 | . | 2 | ТГ | 75 | 160 | 2900 | 18.7813 | 655.0389 | 28938.6196 | 34360.6629 | 24722.0448 | 53660.6644 | 59082.7077 | ВК.75.160.2900.2ТГ
ВК. | 75 | . | 160 | . | 2950 | . | 2 | ТГ | 75 | 160 | 2950 | 19.0824 | 667.8828 | 29330.617 | 34841.0633 | 25031.6687 | 54362.2857 | 59872.7321 | ВК.75.160.2950.2ТГ
ВК. | 75 | . | 160 | . | 3000 | . | 2 | ТГ | 75 | 160 | 3000 | 19.4005 | 680.7267 | 29722.6143 | 35321.4637 | 25571.8746 | 55294.4889 | 60893.3383 | ВК.75.160.3000.2ТГ
Ширина конвектора 200 мм
Теплообменник 50х100 мм
ВК. | 75 | . | 200 | . | 600 | . | 2 | ТГ | 75 | 200 | 600 | 4.7567 | 71.355 | 9706.8104 | 10940.2836 | 6535.0359 | 16241.8463 | 17475.3195 | ВК.75.200.600.2ТГ
ВК. | 75 | . | 200 | . | 650 | . | 2 | ТГ | 75 | 200 | 650 | 5.0896 | 85.626 | 10098.4905 | 11420.9916 | 6893.4546 | 16991.9451 | 18314.4462 | ВК.75.200.650.2ТГ
ВК. | 75 | . | 200 | . | 700 | . | 2 | ТГ | 75 | 200 | 700 | 5.4396 | 99.897 | 10490.1706 | 11901.6996 | 7482.455 | 17972.6256 | 19384.1547 | ВК.75.200.700.2ТГ
ВК. | 75 | . | 200 | . | 750 | . | 2 | ТГ | 75 | 200 | 750 | 5.7726 | 114.168 | 10881.8506 | 12382.4076 | 7840.8737 | 18722.7243 | 20223.2813 | ВК.75.200.750.2ТГ
ВК. | 75 | . | 200 | . | 800 | . | 2 | ТГ | 75 | 200 | 800 | 6.1055 | 128.439 | 11273.5307 | 12863.1156 | 8199.2923 | 19472.823 | 21062.4079 | ВК.75.200.800.2ТГ
ВК. | 75 | . | 200 | . | 850 | . | 2 | ТГ | 75 | 200 | 850 | 6.4555 | 142.71 | 11665.2108 | 13343.8237 | 8788.2927 | 20453.5035 | 22132.1165 | ВК.75.200.850.2ТГ
ВК. | 75 | . | 200 | . | 900 | . | 2 | ТГ | 75 | 200 | 900 | 6.7885 | 156.981 | 12056.8909 | 13824.5317 | 9146.7115 | 21203.6024 | 22971.2433 | ВК.75.200.900.2ТГ
ВК. | 75 | . | 200 | . | 950 | . | 2 | ТГ | 75 | 200 | 950 | 7.1385 | 171.252 | 12448.5709 | 14305.2397 | 9735.7119 | 22184.2829 | 24040.9517 | ВК.75.200.950.2ТГ
ВК. | 75 | . | 200 | . | 1000 | . | 2 | ТГ | 75 | 200 | 1000 | 7.4714 | 185.523 | 12840.251 | 14785.9477 | 10094.1306 | 22934.3816 | 24880.0783 | ВК.75.200.1000.2ТГ
ВК. | 75 | . | 200 | . | 1050 | . | 2 | ТГ | 75 | 200 | 1050 | 7.8214 | 199.794 | 13231.9311 | 15266.6557 | 10683.131 | 23915.0621 | 25949.7867 | ВК.75.200.1050.2ТГ
ВК. | 75 | . | 200 | . | 1100 | . | 2 | ТГ | 75 | 200 | 1100 | 8.1544 | 214.065 | 13623.6111 | 15747.3637 | 11041.5498 | 24665.1609 | 26788.9135 | ВК.75.200.1100.2ТГ
ВК. | 75 | . | 200 | . | 1150 | . | 2 | ТГ | 75 | 200 | 1150 | 8.4874 | 228.336 | 14015.2914 | 16228.0717 | 11399.9684 | 25415.2598 | 27628.0401 | ВК.75.200.1150.2ТГ
ВК. | 75 | . | 200 | . | 1200 | . | 2 | ТГ | 75 | 200 | 1200 | 8.8766 | 242.607 | 14452.8431 | 16753.2534 | 11988.9688 | 26441.812 | 28742.2222 | ВК.75.200.1200.2ТГ
ВК. | 75 | . | 200 | . | 1250 | . | 2 | ТГ | 75 | 200 | 1250 | 9.2096 | 256.878 | 14844.5232 | 17233.9614 | 12347.3875 | 27191.9107 | 29581.3488 | ВК.75.200.1250.2ТГ
ВК. | 75 | . | 200 | . | 1300 | . | 2 | ТГ | 75 | 200 | 1300 | 9.5596 | 271.149 | 15236.2033 | 17714.6694 | 12936.3879 | 28172.5912 | 30651.0573 | ВК.75.200.1300.2ТГ
ВК. | 75 | . | 200 | . | 1350 | . | 2 | ТГ | 75 | 200 | 1350 | 9.8925 | 285.42 | 15627.8834 | 18195.3774 | 13294.8067 | 28922.69 | 31490.184 | ВК.75.200.1350.2ТГ
ВК. | 75 | . | 200 | . | 1400 | . | 2 | ТГ | 75 | 200 | 1400 | 10.2425 | 299.691 | 16019.5634 | 18676.0854 | 13883.8071 | 29903.3705 | 32559.8924 | ВК.75.200.1400.2ТГ
ВК. | 75 | . | 200 | . | 1450 | . | 2 | ТГ | 75 | 200 | 1450 | 10.5755 | 313.962 | 16411.2436 | 19156.7935 | 14242.2257 | 30653.4694 | 33399.0192 | ВК.75.200.1450.2ТГ
ВК. | 75 | . | 200 | . | 1500 | . | 2 | ТГ | 75 | 200 | 1500 | 11.018 | 328.233 | 17342.3588 | 20084.991 | 14831.2261 | 32173.585 | 34916.2172 | ВК.75.200.1500.2ТГ
ВК. | 75 | . | 200 | . | 1550 | . | 2 | ТГ | 75 | 200 | 1550 | 11.351 | 342.504 | 17734.0389 | 20565.6992 | 15189.6449 | 32923.6838 | 35755.3441 | ВК.75.200.1550.2ТГ
ВК. | 75 | . | 200 | . | 1600 | . | 2 | ТГ | 75 | 200 | 1600 | 11.684 | 356.775 | 18125.719 | 21046.4072 | 15548.0636 | 33673.7825 | 36594.4707 | ВК.75.200.1600.2ТГ
ВК. | 75 | . | 200 | . | 1650 | . | 2 | ТГ | 75 | 200 | 1650 | 12.034 | 371.046 | 18517.399 | 21527.1152 | 16137.064 | 34654.463 | 37664.1791 | ВК.75.200.1650.2ТГ
ВК. | 75 | . | 200 | . | 1700 | . | 2 | ТГ | 75 | 200 | 1700 | 12.3669 | 385.317 | 18909.0791 | 22007.8232 | 16495.4826 | 35404.5617 | 38503.3058 | ВК.75.200.1700.2ТГ
ВК. | 75 | . | 200 | . | 1750 | . | 2 | ТГ | 75 | 200 | 1750 | 12.7169 | 399.588 | 19300.7592 | 22488.5311 | 17084.483 | 36385.2422 | 39573.0142 | ВК.75.200.1750.2ТГ
ВК. | 75 | . | 200 | . | 1800 | . | 2 | ТГ | 75 | 200 | 1800 | 13.0499 | 413.859 | 19692.4393 | 22969.2391 | 17442.9018 | 37135.3411 | 40412.1409 | ВК.75.200.1800.2ТГ
ВК. | 75 | . | 200 | . | 1850 | . | 2 | ТГ | 75 | 200 | 1850 | 13.3999 | 428.13 | 20084.1193 | 23449.9471 | 18031.9022 | 38116.0215 | 41481.8494 | ВК.75.200.1850.2ТГ
ВК. | 75 | . | 200 | . | 1900 | . | 2 | ТГ | 75 | 200 | 1900 | 13.7328 | 442.401 | 20475.7994 | 23930.6553 | 18390.3209 | 38866.1203 | 42320.9761 | ВК.75.200.1900.2ТГ
ВК. | 75 | . | 200 | . | 1950 | . | 2 | ТГ | 75 | 200 | 1950 | 14.105 | 456.672 | 20913.3513 | 24455.8368 | 18748.7395 | 39662.0908 | 43204.5763 | ВК.75.200.1950.2ТГ
ВК. | 75 | . | 200 | . | 2000 | . | 2 | ТГ | 75 | 200 | 2000 | 14.5466 | 470.943 | 21535.5744 | 25237.8553 | 19337.7401 | 40873.3145 | 44575.5954 | ВК.75.200.2000.2ТГ
ВК. | 75 | . | 200 | . | 2050 | . | 2 | ТГ | 75 | 200 | 2050 | 14.8796 | 485.214 | 21927.2545 | 25718.5633 | 19696.1587 | 41623.4132 | 45414.722 | ВК.75.200.2050.2ТГ
ВК. | 75 | . | 200 | . | 2100 | . | 2 | ТГ | 75 | 200 | 2100 | 15.2295 | 499.485 | 22318.9346 | 26199.2713 | 20285.1591 | 42604.0937 | 46484.4305 | ВК.75.200.2100.2ТГ
ВК. | 75 | . | 200 | . | 2150 | . | 2 | ТГ | 75 | 200 | 2150 | 15.5625 | 513.756 | 22710.6146 | 26679.9795 | 20643.5777 | 43354.1924 | 47323.5572 | ВК.75.200.2150.2ТГ
ВК. | 75 | . | 200 | . | 2200 | . | 2 | ТГ | 75 | 200 | 2200 | 15.9125 | 528.027 | 23102.2947 | 27160.6875 | 21232.5782 | 44334.8729 | 48393.2656 | ВК.75.200.2200.2ТГ
ВК. | 75 | . | 200 | . | 2250 | . | 2 | ТГ | 75 | 200 | 2250 | 16.2455 | 542.298 | 23493.9748 | 27641.3955 | 21590.9969 | 45084.9717 | 49232.3924 | ВК.75.200.2250.2ТГ
ВК. | 75 | . | 200 | . | 2300 | . | 2 | ТГ | 75 | 200 | 2300 | 16.5784 | 556.569 | 23885.6549 | 28122.1035 | 21949.4156 | 45835.0704 | 50071.519 | ВК.75.200.2300.2ТГ
ВК. | 75 | . | 200 | . | 2350 | . | 2 | ТГ | 75 | 200 | 2350 | 16.9284 | 570.84 | 24277.3349 | 28602.8115 | 22538.416 | 46815.7509 | 51141.2275 | ВК.75.200.2350.2ТГ
ВК. | 75 | . | 200 | . | 2400 | . | 2 | ТГ | 75 | 200 | 2400 | 17.2614 | 585.111 | 24669.015 | 29083.5195 | 22896.8346 | 47565.8496 | 51980.3541 | ВК.75.200.2400.2ТГ
ВК. | 75 | . | 200 | . | 2450 | . | 2 | ТГ | 75 | 200 | 2450 | 17.7039 | 599.382 | 25600.1302 | 30011.7171 | 23485.8352 | 49085.9654 | 53497.5523 | ВК.75.200.2450.2ТГ
ВК. | 75 | . | 200 | . | 2500 | . | 2 | ТГ | 75 | 200 | 2500 | 18.0369 | 613.653 | 25991.8104 | 30492.4251 | 23844.2538 | 49836.0642 | 54336.6789 | ВК.75.200.2500.2ТГ
ВК. | 75 | . | 200 | . | 2550 | . | 2 | ТГ | 75 | 200 | 2550 | 18.3869 | 627.924 | 26383.4905 | 30973.1331 | 24433.2542 | 50816.7447 | 55406.3874 | ВК.75.200.2550.2ТГ
ВК. | 75 | . | 200 | . | 2600 | . | 2 | ТГ | 75 | 200 | 2600 | 18.7199 | 642.195 | 26775.1705 | 31453.8412 | 24791.6729 | 51566.8434 | 56245.5141 | ВК.75.200.2600.2ТГ
ВК. | 75 | . | 200 | . | 2650 | . | 2 | ТГ | 75 | 200 | 2650 | 19.0699 | 656.466 | 27166.8506 | 31934.5492 | 25380.6733 | 52547.5239 | 57315.2226 | ВК.75.200.2650.2ТГ
ВК. | 75 | . | 200 | . | 2700 | . | 2 | ТГ | 75 | 200 | 2700 | 19.4421 | 670.737 | 27604.4024 | 32459.7308 | 25739.0921 | 53343.4945 | 58198.8229 | ВК.75.200.2700.2ТГ
ВК. | 75 | . | 200 | . | 2750 | . | 2 | ТГ | 75 | 200 | 2750 | 19.775 | 685.008 | 27996.0825 | 32940.4388 | 26097.5107 | 54093.5932 | 59037.9495 | ВК.75.200.2750.2ТГ
ВК. | 75 | . | 200 | . | 2800 | . | 2 | ТГ | 75 | 200 | 2800 | 20.125 | 699.279 | 28387.7627 | 33421.1469 | 26686.5111 | 55074.2738 | 60107.658 | ВК.75.200.2800.2ТГ
ВК. | 75 | . | 200 | . | 2850 | . | 2 | ТГ | 75 | 200 | 2850 | 20.458 | 713.55 | 28779.4427 | 33901.8549 | 27044.9298 | 55824.3725 | 60946.7847 | ВК.75.200.2850.2ТГ
ВК. | 75 | . | 200 | . | 2900 | . | 2 | ТГ | 75 | 200 | 2900 | 20.808 | 727.821 | 29171.1228 | 34382.5629 | 27633.9302 | 56805.053 | 62016.4931 | ВК.75.200.2900.2ТГ
ВК. | 75 | . | 200 | . | 2950 | . | 2 | ТГ | 75 | 200 | 2950 | 21.1409 | 742.092 | 29562.8029 | 34863.2709 | 27992.349 | 57555.1519 | 62855.6199 | ВК.75.200.2950.2ТГ
ВК. | 75 | . | 200 | . | 3000 | . | 2 | ТГ | 75 | 200 | 3000 | 21.4909 | 756.363 | 31129.6403 | 35343.9789 | 28581.3494 | 59710.9897 | 63925.3283 | ВК.75.200.3000.2ТГ
Ширина конвектора 260 мм
Теплообменник 50х100 мм
ВК. | 75 | . | 260 | . | 600 | . | 2 | ТГ | 75 | 260 | 600 | 5.5364 | 91.908 | 10038.2411 | 11841.6739 | 7536.0353 | 17574.2764 | 19377.7092 | ВК.75.260.600.2ТГ
ВК. | 75 | . | 260 | . | 650 | . | 2 | ТГ | 75 | 260 | 650 | 5.9171 | 110.2896 | 10458.3576 | 12369.84 | 7967.6459 | 18426.0035 | 20337.486 | ВК.75.260.650.2ТГ
ВК. | 75 | . | 260 | . | 700 | . | 2 | ТГ | 75 | 260 | 700 | 6.3149 | 128.6712 | 10878.4739 | 12898.006 | 8629.8383 | 19508.3122 | 21527.8444 | ВК.75.260.700.2ТГ
ВК. | 75 | . | 260 | . | 750 | . | 2 | ТГ | 75 | 260 | 750 | 6.6957 | 147.0528 | 11298.5902 | 13426.172 | 9061.4489 | 20360.0392 | 22487.621 | ВК.75.260.750.2ТГ
ВК. | 75 | . | 260 | . | 800 | . | 2 | ТГ | 75 | 260 | 800 | 7.0764 | 165.4344 | 11718.7067 | 13954.338 | 9493.0596 | 21211.7663 | 23447.3976 | ВК.75.260.800.2ТГ
ВК. | 75 | . | 260 | . | 850 | . | 2 | ТГ | 75 | 260 | 850 | 7.4742 | 183.816 | 12138.823 | 14482.5042 | 10155.252 | 22294.075 | 24637.7561 | ВК.75.260.850.2ТГ
ВК. | 75 | . | 260 | . | 900 | . | 2 | ТГ | 75 | 260 | 900 | 7.8549 | 202.1976 | 12558.9393 | 15010.6702 | 10586.8626 | 23145.8019 | 25597.5328 | ВК.75.260.900.2ТГ
ВК. | 75 | . | 260 | . | 950 | . | 2 | ТГ | 75 | 260 | 950 | 8.2527 | 220.5792 | 12979.0558 | 15538.8362 | 11249.055 | 24228.1108 | 26787.8912 | ВК.75.260.950.2ТГ
ВК. | 75 | . | 260 | . | 1000 | . | 2 | ТГ | 75 | 260 | 1000 | 8.6334 | 238.9608 | 13399.1721 | 16067.0022 | 11680.6656 | 25079.8377 | 27747.6678 | ВК.75.260.1000.2ТГ
ВК. | 75 | . | 260 | . | 1050 | . | 2 | ТГ | 75 | 260 | 1050 | 9.0312 | 257.3424 | 13819.2886 | 16595.1684 | 12342.8578 | 26162.1464 | 28938.0262 | ВК.75.260.1050.2ТГ
ВК. | 75 | . | 260 | . | 1100 | . | 2 | ТГ | 75 | 260 | 1100 | 9.4119 | 275.724 | 14239.4049 | 17123.3344 | 12774.4684 | 27013.8734 | 29897.8028 | ВК.75.260.1100.2ТГ
ВК. | 75 | . | 260 | . | 1150 | . | 2 | ТГ | 75 | 260 | 1150 | 9.7927 | 294.1056 | 14659.5213 | 17651.5004 | 13206.079 | 27865.6003 | 30857.5794 | ВК.75.260.1150.2ТГ
ВК. | 75 | . | 260 | . | 1200 | . | 2 | ТГ | 75 | 260 | 1200 | 10.2297 | 312.4872 | 15125.5094 | 18224.14 | 13868.2714 | 28993.7809 | 32092.4115 | ВК.75.260.1200.2ТГ
ВК. | 75 | . | 260 | . | 1250 | . | 2 | ТГ | 75 | 260 | 1250 | 10.6105 | 330.8688 | 15545.6258 | 18752.306 | 14299.882 | 29845.5078 | 33052.1881 | ВК.75.260.1250.2ТГ
ВК. | 75 | . | 260 | . | 1300 | . | 2 | ТГ | 75 | 260 | 1300 | 11.0082 | 349.2504 | 15965.7422 | 19280.4721 | 14962.0744 | 30927.8167 | 34242.5465 | ВК.75.260.1300.2ТГ
ВК. | 75 | . | 260 | . | 1350 | . | 2 | ТГ | 75 | 260 | 1350 | 11.389 | 367.632 | 16385.8586 | 19808.6381 | 15393.685 | 31779.5436 | 35202.3231 | ВК.75.260.1350.2ТГ
ВК. | 75 | . | 260 | . | 1400 | . | 2 | ТГ | 75 | 260 | 1400 | 11.7868 | 386.0136 | 16805.9749 | 20336.8042 | 16055.8774 | 32861.8523 | 36392.6816 | ВК.75.260.1400.2ТГ
ВК. | 75 | . | 260 | . | 1450 | . | 2 | ТГ | 75 | 260 | 1450 | 12.1675 | 404.3952 | 17226.0914 | 20864.9702 | 16487.488 | 33713.5794 | 37352.4583 | ВК.75.260.1450.2ТГ
ВК. | 75 | . | 260 | . | 1500 | . | 2 | ТГ | 75 | 260 | 1500 | 12.689 | 422.7768 | 18235.615 | 21909.2681 | 17149.6804 | 35385.2954 | 39058.9486 | ВК.75.260.1500.2ТГ
ВК. | 75 | . | 260 | . | 1550 | . | 2 | ТГ | 75 | 260 | 1550 | 13.0698 | 441.1584 | 18655.7314 | 22437.4341 | 17581.2911 | 36237.0225 | 40018.7252 | ВК.75.260.1550.2ТГ
ВК. | 75 | . | 260 | . | 1600 | . | 2 | ТГ | 75 | 260 | 1600 | 13.4505 | 459.54 | 19075.8477 | 22965.6003 | 18012.9017 | 37088.7494 | 40978.502 | ВК.75.260.1600.2ТГ
ВК. | 75 | . | 260 | . | 1650 | . | 2 | ТГ | 75 | 260 | 1650 | 13.8483 | 477.9216 | 19495.9641 | 23493.7663 | 18675.0939 | 38171.058 | 42168.8602 | ВК.75.260.1650.2ТГ
ВК. | 75 | . | 260 | . | 1700 | . | 2 | ТГ | 75 | 260 | 1700 | 14.229 | 496.3032 | 19916.0805 | 24021.9323 | 19106.7045 | 39022.7851 | 43128.6368 | ВК.75.260.1700.2ТГ
ВК. | 75 | . | 260 | . | 1750 | . | 2 | ТГ | 75 | 260 | 1750 | 14.6268 | 514.6848 | 20336.1969 | 24550.0983 | 19768.8969 | 40105.0938 | 44318.9952 | ВК.75.260.1750.2ТГ
ВК. | 75 | . | 260 | . | 1800 | . | 2 | ТГ | 75 | 260 | 1800 | 15.0075 | 533.0664 | 20756.3132 | 25078.2645 | 20200.5075 | 40956.8207 | 45278.772 | ВК.75.260.1800.2ТГ
ВК. | 75 | . | 260 | . | 1850 | . | 2 | ТГ | 75 | 260 | 1850 | 15.4053 | 551.448 | 21176.4297 | 25606.4305 | 20862.6999 | 42039.1296 | 46469.1304 | ВК.75.260.1850.2ТГ
ВК. | 75 | . | 260 | . | 1900 | . | 2 | ТГ | 75 | 260 | 1900 | 15.7861 | 569.8296 | 21596.546 | 26134.5965 | 21294.3105 | 42890.8565 | 47428.907 | ВК.75.260.1900.2ТГ
ВК. | 75 | . | 260 | . | 1950 | . | 2 | ТГ | 75 | 260 | 1950 | 16.2061 | 588.2112 | 22062.5342 | 26707.2361 | 21725.9211 | 43788.4553 | 48433.1573 | ВК.75.260.1950.2ТГ
ВК. | 75 | . | 260 | . | 2000 | . | 2 | ТГ | 75 | 260 | 2000 | 16.6954 | 606.5928 | 22713.1935 | 27536.7127 | 22388.1135 | 45101.3071 | 49924.8262 | ВК.75.260.2000.2ТГ
ВК. | 75 | . | 260 | . | 2050 | . | 2 | ТГ | 75 | 260 | 2050 | 17.0761 | 624.9744 | 23133.31 | 28064.8787 | 22819.7241 | 45953.0341 | 50884.6029 | ВК.75.260.2050.2ТГ
ВК. | 75 | . | 260 | . | 2100 | . | 2 | ТГ | 75 | 260 | 2100 | 17.4739 | 643.356 | 23553.4263 | 28593.0447 | 23481.9165 | 47035.3429 | 52074.9613 | ВК.75.260.2100.2ТГ
ВК. | 75 | . | 260 | . | 2150 | . | 2 | ТГ | 75 | 260 | 2150 | 17.8546 | 661.7376 | 23973.5426 | 29121.2109 | 23913.5271 | 47887.0698 | 53034.738 | ВК.75.260.2150.2ТГ
ВК. | 75 | . | 260 | . | 2200 | . | 2 | ТГ | 75 | 260 | 2200 | 18.2524 | 680.1192 | 24393.6591 | 29649.3769 | 24575.7195 | 48969.3786 | 54225.0964 | ВК.75.260.2200.2ТГ
ВК. | 75 | . | 260 | . | 2250 | . | 2 | ТГ | 75 | 260 | 2250 | 18.6332 | 698.5008 | 24813.7754 | 30177.5429 | 25007.33 | 49821.1054 | 55184.8729 | ВК.75.260.2250.2ТГ
ВК. | 75 | . | 260 | . | 2300 | . | 2 | ТГ | 75 | 260 | 2300 | 19.0139 | 716.8824 | 25233.8918 | 30705.709 | 25438.9406 | 50672.8324 | 56144.6496 | ВК.75.260.2300.2ТГ
ВК. | 75 | . | 260 | . | 2350 | . | 2 | ТГ | 75 | 260 | 2350 | 19.4117 | 735.264 | 25654.0082 | 31233.875 | 26101.133 | 51755.1412 | 57335.008 | ВК.75.260.2350.2ТГ
ВК. | 75 | . | 260 | . | 2400 | . | 2 | ТГ | 75 | 260 | 2400 | 19.7924 | 753.6456 | 26074.1246 | 31762.041 | 26532.7436 | 52606.8682 | 58294.7847 | ВК.75.260.2400.2ТГ
ВК. | 75 | . | 260 | . | 2450 | . | 2 | ТГ | 75 | 260 | 2450 | 20.314 | 772.0272 | 27083.6483 | 32806.339 | 27194.936 | 54278.5843 | 60001.275 | ВК.75.260.2450.2ТГ
ВК. | 75 | . | 260 | . | 2500 | . | 2 | ТГ | 75 | 260 | 2500 | 20.6947 | 790.4088 | 27503.7646 | 33334.505 | 27626.5466 | 55130.3113 | 60961.0516 | ВК.75.260.2500.2ТГ
ВК. | 75 | . | 260 | . | 2550 | . | 2 | ТГ | 75 | 260 | 2550 | 21.0925 | 808.7904 | 27923.881 | 33862.6711 | 28288.739 | 56212.62 | 62151.4101 | ВК.75.260.2550.2ТГ
ВК. | 75 | . | 260 | . | 2600 | . | 2 | ТГ | 75 | 260 | 2600 | 21.4732 | 827.172 | 28343.9974 | 34390.8371 | 28720.3496 | 57064.3471 | 63111.1867 | ВК.75.260.2600.2ТГ
ВК. | 75 | . | 260 | . | 2650 | . | 2 | ТГ | 75 | 260 | 2650 | 21.871 | 845.5536 | 28764.1138 | 34919.0031 | 29382.542 | 58146.6558 | 64301.5451 | ВК.75.260.2650.2ТГ
ВК. | 75 | . | 260 | . | 2700 | . | 2 | ТГ | 75 | 260 | 2700 | 22.291 | 863.9352 | 29230.1019 | 35491.6428 | 29814.1526 | 59044.2546 | 65305.7954 | ВК.75.260.2700.2ТГ
ВК. | 75 | . | 260 | . | 2750 | . | 2 | ТГ | 75 | 260 | 2750 | 22.6717 | 882.3168 | 29650.2183 | 36019.8088 | 30245.7632 | 59895.9815 | 66265.5721 | ВК.75.260.2750.2ТГ
ВК. | 75 | . | 260 | . | 2800 | . | 2 | ТГ | 75 | 260 | 2800 | 23.0695 | 900.6984 | 30070.3346 | 36547.9748 | 30907.9555 | 60978.2901 | 67455.9303 | ВК.75.260.2800.2ТГ
ВК. | 75 | . | 260 | . | 2850 | . | 2 | ТГ | 75 | 260 | 2850 | 23.4502 | 919.08 | 30490.451 | 37076.141 | 31339.5661 | 61830.0172 | 68415.7071 | ВК.75.260.2850.2ТГ
ВК. | 75 | . | 260 | . | 2900 | . | 2 | ТГ | 75 | 260 | 2900 | 23.848 | 937.4616 | 30910.5674 | 37604.307 | 32001.7585 | 62912.3259 | 69606.0655 | ВК.75.260.2900.2ТГ
ВК. | 75 | . | 260 | . | 2950 | . | 2 | ТГ | 75 | 260 | 2950 | 24.2288 | 955.8432 | 31330.6837 | 38132.473 | 32433.3691 | 63764.0528 | 70565.8421 | ВК.75.260.2950.2ТГ
ВК. | 75 | . | 260 | . | 3000 | . | 2 | ТГ | 75 | 260 | 3000 | 24.6265 | 974.2248 | 31750.8002 | 38660.639 | 33095.5615 | 64846.3617 | 71756.2005 | ВК.75.260.3000.2ТГ
Ширина конвектора 300 мм
Теплообменник 50х100 мм
ВК. | 75 | . | 300 | . | 600 | . | 2 | ТГ | 75 | 300 | 600 | 6.0562 | 98.7443 | 10518.7577 | 12497.7642 | 8203.3684 | 18722.1261 | 20701.1326 | ВК.75.300.600.2ТГ
ВК. | 75 | . | 300 | . | 650 | . | 2 | ТГ | 75 | 300 | 650 | 6.4688 | 118.4932 | 10957.6201 | 13057.569 | 8683.7735 | 19641.3936 | 21741.3425 | ВК.75.300.650.2ТГ
ВК. | 75 | . | 300 | . | 700 | . | 2 | ТГ | 75 | 300 | 700 | 6.8985 | 138.242 | 11396.4824 | 13617.3738 | 9394.7606 | 20791.2431 | 23012.1344 | ВК.75.300.700.2ТГ
ВК. | 75 | . | 300 | . | 750 | . | 2 | ТГ | 75 | 300 | 750 | 7.311 | 157.9909 | 11835.3448 | 14177.1784 | 9875.1658 | 21710.5106 | 24052.3442 | ВК.75.300.750.2ТГ
ВК. | 75 | . | 300 | . | 800 | . | 2 | ТГ | 75 | 300 | 800 | 7.7236 | 177.7397 | 12274.2071 | 14736.9832 | 10355.571 | 22629.7781 | 25092.5541 | ВК.75.300.800.2ТГ
ВК. | 75 | . | 300 | . | 850 | . | 2 | ТГ | 75 | 300 | 850 | 8.1533 | 197.4886 | 12713.0695 | 15296.7879 | 11066.558 | 23779.6275 | 26363.346 | ВК.75.300.850.2ТГ
ВК. | 75 | . | 300 | . | 900 | . | 2 | ТГ | 75 | 300 | 900 | 8.5659 | 217.2375 | 13151.9318 | 15856.5926 | 11546.9632 | 24698.8951 | 27403.5558 | ВК.75.300.900.2ТГ
ВК. | 75 | . | 300 | . | 950 | . | 2 | ТГ | 75 | 300 | 950 | 8.9955 | 236.9863 | 13590.7942 | 16416.3973 | 12257.9502 | 25848.7444 | 28674.3475 | ВК.75.300.950.2ТГ
ВК. | 75 | . | 300 | . | 1000 | . | 2 | ТГ | 75 | 300 | 1000 | 9.4081 | 256.7352 | 14029.6565 | 16976.2021 | 12738.3555 | 26768.012 | 29714.5576 | ВК.75.300.1000.2ТГ
ВК. | 75 | . | 300 | . | 1050 | . | 2 | ТГ | 75 | 300 | 1050 | 9.8377 | 276.4841 | 14468.5189 | 17536.0068 | 13449.3424 | 27917.8613 | 30985.3492 | ВК.75.300.1050.2ТГ
ВК. | 75 | . | 300 | . | 1100 | . | 2 | ТГ | 75 | 300 | 1100 | 10.2503 | 296.2329 | 14907.3813 | 18095.8115 | 13929.7477 | 28837.129 | 32025.5592 | ВК.75.300.1100.2ТГ
ВК. | 75 | . | 300 | . | 1150 | . | 2 | ТГ | 75 | 300 | 1150 | 10.6629 | 315.9818 | 15346.2436 | 18655.6163 | 14410.1529 | 29756.3965 | 33065.7692 | ВК.75.300.1150.2ТГ
ВК. | 75 | . | 300 | . | 1200 | . | 2 | ТГ | 75 | 300 | 1200 | 11.1318 | 335.7306 | 15830.9778 | 19259.8946 | 15121.1398 | 30952.1176 | 34381.0344 | ВК.75.300.1200.2ТГ
ВК. | 75 | . | 300 | . | 1250 | . | 2 | ТГ | 75 | 300 | 1250 | 11.5444 | 355.4795 | 16269.8401 | 19819.6992 | 15601.5451 | 31871.3853 | 35421.2444 | ВК.75.300.1250.2ТГ
ВК. | 75 | . | 300 | . | 1300 | . | 2 | ТГ | 75 | 300 | 1300 | 11.974 | 375.2284 | 16708.7025 | 20379.504 | 16312.5321 | 33021.2346 | 36692.0361 | ВК.75.300.1300.2ТГ
ВК. | 75 | . | 300 | . | 1350 | . | 2 | ТГ | 75 | 300 | 1350 | 12.3866 | 394.9772 | 17147.5649 | 20939.3088 | 16792.9373 | 33940.5021 | 37732.246 | ВК.75.300.1350.2ТГ
ВК. | 75 | . | 300 | . | 1400 | . | 2 | ТГ | 75 | 300 | 1400 | 12.8162 | 414.7261 | 17586.4272 | 21499.1134 | 17503.9243 | 35090.3515 | 39003.0378 | ВК.75.300.1400.2ТГ
ВК. | 75 | . | 300 | . | 1450 | . | 2 | ТГ | 75 | 300 | 1450 | 13.2288 | 434.4749 | 18025.2896 | 22058.9182 | 17984.3295 | 36009.6191 | 40043.2477 | ВК.75.300.1450.2ТГ
ВК. | 75 | . | 300 | . | 1500 | . | 2 | ТГ | 75 | 300 | 1500 | 13.803 | 454.2238 | 19142.7992 | 23213.1486 | 18695.3166 | 37838.1158 | 41908.4652 | ВК.75.300.1500.2ТГ
ВК. | 75 | . | 300 | . | 1550 | . | 2 | ТГ | 75 | 300 | 1550 | 14.2156 | 473.9727 | 19581.6616 | 23772.9534 | 19175.7218 | 38757.3833 | 42948.6751 | ВК.75.300.1550.2ТГ
ВК. | 75 | . | 300 | . | 1600 | . | 2 | ТГ | 75 | 300 | 1600 | 14.6282 | 493.7215 | 20020.5239 | 24332.7582 | 19656.1269 | 39676.6509 | 43988.8851 | ВК.75.300.1600.2ТГ
ВК. | 75 | . | 300 | . | 1650 | . | 2 | ТГ | 75 | 300 | 1650 | 15.0578 | 513.4704 | 20459.3863 | 24892.5628 | 20367.114 | 40826.5003 | 45259.6768 | ВК.75.300.1650.2ТГ
ВК. | 75 | . | 300 | . | 1700 | . | 2 | ТГ | 75 | 300 | 1700 | 15.4704 | 533.2192 | 20898.2486 | 25452.3676 | 20847.5192 | 41745.7678 | 46299.8867 | ВК.75.300.1700.2ТГ
ВК. | 75 | . | 300 | . | 1750 | . | 2 | ТГ | 75 | 300 | 1750 | 15.9001 | 552.9681 | 21337.111 | 26012.1723 | 21558.5063 | 42895.6173 | 47570.6786 | ВК.75.300.1750.2ТГ
ВК. | 75 | . | 300 | . | 1800 | . | 2 | ТГ | 75 | 300 | 1800 | 16.3127 | 572.717 | 21775.9733 | 26571.977 | 22038.9114 | 43814.8848 | 48610.8884 | ВК.75.300.1800.2ТГ
ВК. | 75 | . | 300 | . | 1850 | . | 2 | ТГ | 75 | 300 | 1850 | 16.7423 | 592.4658 | 22214.8357 | 27131.7817 | 22749.8984 | 44964.7341 | 49881.6801 | ВК.75.300.1850.2ТГ
ВК. | 75 | . | 300 | . | 1900 | . | 2 | ТГ | 75 | 300 | 1900 | 17.1549 | 612.2147 | 22653.698 | 27691.5865 | 23230.3037 | 45884.0017 | 50921.8902 | ВК.75.300.1900.2ТГ
ВК. | 75 | . | 300 | . | 1950 | . | 2 | ТГ | 75 | 300 | 1950 | 17.6067 | 631.9636 | 23138.4322 | 28295.8648 | 23710.7089 | 46849.1411 | 52006.5737 | ВК.75.300.1950.2ТГ
ВК. | 75 | . | 300 | . | 2000 | . | 2 | ТГ | 75 | 300 | 2000 | 18.1279 | 651.7124 | 23807.8376 | 29156.98 | 24421.6958 | 48229.5334 | 53578.6758 | ВК.75.300.2000.2ТГ
ВК. | 75 | . | 300 | . | 2050 | . | 2 | ТГ | 75 | 300 | 2050 | 18.5405 | 671.4613 | 24246.7 | 29716.7848 | 24902.1011 | 49148.8011 | 54618.8859 | ВК.75.300.2050.2ТГ
ВК. | 75 | . | 300 | . | 2100 | . | 2 | ТГ | 75 | 300 | 2100 | 18.9701 | 691.2101 | 24685.5623 | 30276.5896 | 25613.0881 | 50298.6504 | 55889.6776 | ВК.75.300.2100.2ТГ
ВК. | 75 | . | 300 | . | 2150 | . | 2 | ТГ | 75 | 300 | 2150 | 19.3827 | 710.959 | 25124.4247 | 30836.3942 | 26093.4934 | 51217.918 | 56929.8876 | ВК.75.300.2150.2ТГ
ВК. | 75 | . | 300 | . | 2200 | . | 2 | ТГ | 75 | 300 | 2200 | 19.8124 | 730.7079 | 25563.287 | 31396.199 | 26804.4803 | 52367.7673 | 58200.6793 | ВК.75.300.2200.2ТГ
ВК. | 75 | . | 300 | . | 2250 | . | 2 | ТГ | 75 | 300 | 2250 | 20.225 | 750.4567 | 26002.1494 | 31956.0036 | 27284.8855 | 53287.0349 | 59240.8891 | ВК.75.300.2250.2ТГ
ВК. | 75 | . | 300 | . | 2300 | . | 2 | ТГ | 75 | 300 | 2300 | 20.6376 | 770.2056 | 26441.0117 | 32515.8084 | 27765.2908 | 54206.3025 | 60281.0992 | ВК.75.300.2300.2ТГ
ВК. | 75 | . | 300 | . | 2350 | . | 2 | ТГ | 75 | 300 | 2350 | 21.0672 | 789.9544 | 26879.8741 | 33075.6131 | 28476.2777 | 55356.1518 | 61551.8909 | ВК.75.300.2350.2ТГ
ВК. | 75 | . | 300 | . | 2400 | . | 2 | ТГ | 75 | 300 | 2400 | 21.4798 | 809.7033 | 27318.7364 | 33635.4178 | 28956.6829 | 56275.4193 | 62592.1007 | ВК.75.300.2400.2ТГ
ВК. | 75 | . | 300 | . | 2450 | . | 2 | ТГ | 75 | 300 | 2450 | 22.054 | 829.4522 | 28436.2461 | 34789.6483 | 29667.67 | 58103.9161 | 64457.3183 | ВК.75.300.2450.2ТГ
ВК. | 75 | . | 300 | . | 2500 | . | 2 | ТГ | 75 | 300 | 2500 | 22.4666 | 849.201 | 28875.1085 | 35349.453 | 30148.0752 | 59023.1836 | 65497.5281 | ВК.75.300.2500.2ТГ
ВК. | 75 | . | 300 | . | 2550 | . | 2 | ТГ | 75 | 300 | 2550 | 22.8962 | 868.9499 | 29313.9708 | 35909.2577 | 30859.0622 | 60173.0331 | 66768.32 | ВК.75.300.2550.2ТГ
ВК. | 75 | . | 300 | . | 2600 | . | 2 | ТГ | 75 | 300 | 2600 | 23.3088 | 888.6987 | 29752.8332 | 36469.0625 | 31339.4674 | 61092.3006 | 67808.5299 | ВК.75.300.2600.2ТГ
ВК. | 75 | . | 300 | . | 2650 | . | 2 | ТГ | 75 | 300 | 2650 | 23.7384 | 908.4476 | 30191.6955 | 37028.8671 | 32050.4544 | 62242.1499 | 69079.3215 | ВК.75.300.2650.2ТГ
ВК. | 75 | . | 300 | . | 2700 | . | 2 | ТГ | 75 | 300 | 2700 | 24.1903 | 928.1965 | 30676.4297 | 37633.1455 | 32530.8597 | 63207.2894 | 70164.0051 | ВК.75.300.2700.2ТГ
ВК. | 75 | . | 300 | . | 2750 | . | 2 | ТГ | 75 | 300 | 2750 | 24.6029 | 947.9453 | 31115.2921 | 38192.9502 | 33011.2648 | 64126.5569 | 71204.2151 | ВК.75.300.2750.2ТГ
ВК. | 75 | . | 300 | . | 2800 | . | 2 | ТГ | 75 | 300 | 2800 | 25.0325 | 967.6942 | 31554.1544 | 38752.755 | 33722.2518 | 65276.4062 | 72475.0068 | ВК.75.300.2800.2ТГ
ВК. | 75 | . | 300 | . | 2850 | . | 2 | ТГ | 75 | 300 | 2850 | 25.4451 | 987.443 | 31993.0168 | 39312.5596 | 34202.6571 | 66195.6738 | 73515.2167 | ВК.75.300.2850.2ТГ
ВК. | 75 | . | 300 | . | 2900 | . | 2 | ТГ | 75 | 300 | 2900 | 25.8747 | 1007.1919 | 32431.8791 | 39872.3644 | 34913.644 | 67345.5231 | 74786.0084 | ВК.75.300.2900.2ТГ
ВК. | 75 | . | 300 | . | 2950 | . | 2 | ТГ | 75 | 300 | 2950 | 26.2873 | 1026.9408 | 32870.7415 | 40432.1692 | 35394.0493 | 68264.7908 | 75826.2185 | ВК.75.300.2950.2ТГ
ВК. | 75 | . | 300 | . | 3000 | . | 2 | ТГ | 75 | 300 | 3000 | 26.7169 | 1046.6896 | 33309.6038 | 40991.9738 | 36105.0363 | 69414.6401 | 77097.0101 | ВК.75.300.3000.2ТГ
Теплообменник 50х200 мм
ВК. | 75 | . | 300 | . | 600 | . | 4 | ТГ | 75 | 300 | 600 | 6.5637 | 132.24 | 12868.7218 | 14798.1076 | 8203.3684 | 21072.0902 | 23001.476 | ВК.75.300.600.4ТГ
ВК. | 75 | . | 300 | . | 650 | . | 4 | ТГ | 75 | 300 | 650 | 7.043 | 158.688 | 13515.4737 | 15561.2993 | 8683.7735 | 22199.2473 | 24245.0728 | ВК.75.300.650.4ТГ
ВК. | 75 | . | 300 | . | 700 | . | 4 | ТГ | 75 | 300 | 700 | 7.5392 | 185.136 | 14162.2255 | 16324.4909 | 9394.7606 | 23556.9861 | 25719.2516 | ВК.75.300.700.4ТГ
ВК. | 75 | . | 300 | . | 750 | . | 4 | ТГ | 75 | 300 | 750 | 8.0184 | 211.584 | 14808.9774 | 17087.6824 | 9875.1658 | 24684.1432 | 26962.8482 | ВК.75.300.750.4ТГ
ВК. | 75 | . | 300 | . | 800 | . | 4 | ТГ | 75 | 300 | 800 | 8.4976 | 238.032 | 15455.7294 | 17850.8741 | 10355.571 | 25811.3003 | 28206.4451 | ВК.75.300.800.4ТГ
ВК. | 75 | . | 300 | . | 850 | . | 4 | ТГ | 75 | 300 | 850 | 8.9939 | 264.48 | 16102.4813 | 18614.0658 | 11066.558 | 27169.0393 | 29680.6238 | ВК.75.300.850.4ТГ
ВК. | 75 | . | 300 | . | 900 | . | 4 | ТГ | 75 | 300 | 900 | 9.4731 | 290.928 | 16749.2331 | 19377.2574 | 11546.9632 | 28296.1963 | 30924.2206 | ВК.75.300.900.4ТГ
ВК. | 75 | . | 300 | . | 950 | . | 4 | ТГ | 75 | 300 | 950 | 9.9694 | 317.376 | 17395.985 | 20140.4491 | 12257.9502 | 29653.9352 | 32398.3992 | ВК.75.300.950.4ТГ
ВК. | 75 | . | 300 | . | 1000 | . | 4 | ТГ | 75 | 300 | 1000 | 10.4486 | 343.824 | 18042.7369 | 20903.6407 | 12738.3555 | 30781.0924 | 33641.9962 | ВК.75.300.1000.4ТГ
ВК. | 75 | . | 300 | . | 1050 | . | 4 | ТГ | 75 | 300 | 1050 | 10.9448 | 370.272 | 18689.4889 | 21666.8324 | 13449.3424 | 32138.8313 | 35116.1748 | ВК.75.300.1050.4ТГ
ВК. | 75 | . | 300 | . | 1100 | . | 4 | ТГ | 75 | 300 | 1100 | 11.4241 | 396.72 | 19336.2408 | 22430.0239 | 13929.7477 | 33265.9885 | 36359.7716 | ВК.75.300.1100.4ТГ
ВК. | 75 | . | 300 | . | 1150 | . | 4 | ТГ | 75 | 300 | 1150 | 11.9033 | 423.168 | 19982.9926 | 23193.2156 | 14410.1529 | 34393.1455 | 37603.3684 | ВК.75.300.1150.4ТГ
ВК. | 75 | . | 300 | . | 1200 | . | 4 | ТГ | 75 | 300 | 1200 | 12.478 | 449.616 | 20706.8989 | 24031.2099 | 15121.1398 | 35828.0388 | 39152.3497 | ВК.75.300.1200.4ТГ
ВК. | 75 | . | 300 | . | 1250 | . | 4 | ТГ | 75 | 300 | 1250 | 12.9572 | 476.064 | 21353.6509 | 24794.4016 | 15601.5451 | 36955.196 | 40395.9467 | ВК.75.300.1250.4ТГ
ВК. | 75 | . | 300 | . | 1300 | . | 4 | ТГ | 75 | 300 | 1300 | 13.4535 | 502.512 | 22000.4027 | 25557.5931 | 16312.5321 | 38312.9347 | 41870.1252 | ВК.75.300.1300.4ТГ
ВК. | 75 | . | 300 | . | 1350 | . | 4 | ТГ | 75 | 300 | 1350 | 13.9327 | 528.96 | 22647.1546 | 26320.7847 | 16792.9373 | 39440.0918 | 43113.722 | ВК.75.300.1350.4ТГ
ВК. | 75 | . | 300 | . | 1400 | . | 4 | ТГ | 75 | 300 | 1400 | 14.429 | 555.408 | 23293.9065 | 27083.9764 | 17503.9243 | 40797.8309 | 44587.9007 | ВК.75.300.1400.4ТГ
ВК. | 75 | . | 300 | . | 1450 | . | 4 | ТГ | 75 | 300 | 1450 | 14.9082 | 581.856 | 23940.6584 | 27847.1681 | 17984.3295 | 41924.988 | 45831.4976 | ВК.75.300.1450.4ТГ
ВК. | 75 | . | 300 | . | 1500 | . | 4 | ТГ | 75 | 300 | 1500 | 15.549 | 608.304 | 25266.0576 | 29204.7855 | 18695.3166 | 43961.3742 | 47900.1021 | ВК.75.300.1500.4ТГ
ВК. | 75 | . | 300 | . | 1550 | . | 4 | ТГ | 75 | 300 | 1550 | 16.0282 | 634.752 | 25912.8095 | 29967.977 | 19175.7218 | 45088.5313 | 49143.6988 | ВК.75.300.1550.4ТГ
ВК. | 75 | . | 300 | . | 1600 | . | 4 | ТГ | 75 | 300 | 1600 | 16.5074 | 661.2 | 26559.5614 | 30731.1687 | 19656.1269 | 46215.6884 | 50387.2956 | ВК.75.300.1600.4ТГ
ВК. | 75 | . | 300 | . | 1650 | . | 4 | ТГ | 75 | 300 | 1650 | 17.0037 | 687.648 | 27206.3132 | 31494.3603 | 20367.114 | 47573.4272 | 51861.4743 | ВК.75.300.1650.4ТГ
ВК. | 75 | . | 300 | . | 1700 | . | 4 | ТГ | 75 | 300 | 1700 | 17.4829 | 714.096 | 27853.0651 | 32257.552 | 20847.5192 | 48700.5843 | 53105.0712 | ВК.75.300.1700.4ТГ
ВК. | 75 | . | 300 | . | 1750 | . | 4 | ТГ | 75 | 300 | 1750 | 17.9791 | 740.544 | 28499.8171 | 33020.7436 | 21558.5063 | 50058.3233 | 54579.2499 | ВК.75.300.1750.4ТГ
ВК. | 75 | . | 300 | . | 1800 | . | 4 | ТГ | 75 | 300 | 1800 | 18.4584 | 766.992 | 29146.569 | 33783.9353 | 22038.9114 | 51185.4804 | 55822.8467 | ВК.75.300.1800.4ТГ
ВК. | 75 | . | 300 | . | 1850 | . | 4 | ТГ | 75 | 300 | 1850 | 18.9546 | 793.44 | 29793.3209 | 34547.1268 | 22749.8984 | 52543.2193 | 57297.0252 | ВК.75.300.1850.4ТГ
ВК. | 75 | . | 300 | . | 1900 | . | 4 | ТГ | 75 | 300 | 1900 | 19.4338 | 819.888 | 30440.0727 | 35310.3185 | 23230.3037 | 53670.3764 | 58540.6221 | ВК.75.300.1900.4ТГ
ВК. | 75 | . | 300 | . | 1950 | . | 4 | ТГ | 75 | 300 | 1950 | 19.9915 | 846.336 | 31163.9791 | 36148.3128 | 23710.7089 | 54874.6879 | 59859.0217 | ВК.75.300.1950.4ТГ
ВК. | 75 | . | 300 | . | 2000 | . | 4 | ТГ | 75 | 300 | 2000 | 20.5794 | 872.784 | 32041.2739 | 37212.815 | 24421.6958 | 56462.9697 | 61634.5108 | ВК.75.300.2000.4ТГ
ВК. | 75 | . | 300 | . | 2050 | . | 4 | ТГ | 75 | 300 | 2050 | 21.0586 | 899.232 | 32688.0258 | 37976.0067 | 24902.1011 | 57590.1269 | 62878.1078 | ВК.75.300.2050.4ТГ
ВК. | 75 | . | 300 | . | 2100 | . | 4 | ТГ | 75 | 300 | 2100 | 21.5548 | 925.68 | 33334.7777 | 38739.1982 | 25613.0881 | 58947.8658 | 64352.2863 | ВК.75.300.2100.4ТГ
ВК. | 75 | . | 300 | . | 2150 | . | 4 | ТГ | 75 | 300 | 2150 | 22.034 | 952.128 | 33981.5297 | 39502.3899 | 26093.4934 | 60075.023 | 65595.8832 | ВК.75.300.2150.4ТГ
ВК. | 75 | . | 300 | . | 2200 | . | 4 | ТГ | 75 | 300 | 2200 | 22.5303 | 978.576 | 34628.2816 | 40265.5815 | 26804.4803 | 61432.7619 | 67070.0618 | ВК.75.300.2200.4ТГ
ВК. | 75 | . | 300 | . | 2250 | . | 4 | ТГ | 75 | 300 | 2250 | 23.0095 | 1005.024 | 35275.0334 | 41028.7732 | 27284.8855 | 62559.9189 | 68313.6586 | ВК.75.300.2250.4ТГ
ВК. | 75 | . | 300 | . | 2300 | . | 4 | ТГ | 75 | 300 | 2300 | 23.4887 | 1031.472 | 35921.7853 | 41791.9648 | 27765.2908 | 63687.0761 | 69557.2556 | ВК.75.300.2300.4ТГ
ВК. | 75 | . | 300 | . | 2350 | . | 4 | ТГ | 75 | 300 | 2350 | 23.985 | 1057.92 | 36568.5372 | 42555.1565 | 28476.2777 | 65044.815 | 71031.4342 | ВК.75.300.2350.4ТГ
ВК. | 75 | . | 300 | . | 2400 | . | 4 | ТГ | 75 | 300 | 2400 | 24.4642 | 1084.368 | 37215.2892 | 43318.348 | 28956.6829 | 66171.9721 | 72275.0309 | ВК.75.300.2400.4ТГ
ВК. | 75 | . | 300 | . | 2450 | . | 4 | ТГ | 75 | 300 | 2450 | 25.105 | 1110.816 | 38540.6883 | 44675.9654 | 29667.67 | 68208.3583 | 74343.6354 | ВК.75.300.2450.4ТГ
ВК. | 75 | . | 300 | . | 2500 | . | 4 | ТГ | 75 | 300 | 2500 | 25.5842 | 1137.264 | 39187.4402 | 45439.1571 | 30148.0752 | 69335.5154 | 75587.2322 | ВК.75.300.2500.4ТГ
ВК. | 75 | . | 300 | . | 2550 | . | 4 | ТГ | 75 | 300 | 2550 | 26.0805 | 1163.712 | 39834.1922 | 46202.3487 | 30859.0622 | 70693.2544 | 77061.411 | ВК.75.300.2550.4ТГ
ВК. | 75 | . | 300 | . | 2600 | . | 4 | ТГ | 75 | 300 | 2600 | 26.5597 | 1190.16 | 40480.9439 | 46965.5404 | 31339.4674 | 71820.4114 | 78305.0078 | ВК.75.300.2600.4ТГ
ВК. | 75 | . | 300 | . | 2650 | . | 4 | ТГ | 75 | 300 | 2650 | 27.056 | 1216.608 | 41127.6959 | 47728.7319 | 32050.4544 | 73178.1502 | 79779.1863 | ВК.75.300.2650.4ТГ
ВК. | 75 | . | 300 | . | 2700 | . | 4 | ТГ | 75 | 300 | 2700 | 27.6137 | 1243.056 | 41851.6022 | 48566.7263 | 32530.8597 | 74382.4619 | 81097.5859 | ВК.75.300.2700.4ТГ
ВК. | 75 | . | 300 | . | 2750 | . | 4 | ТГ | 75 | 300 | 2750 | 28.0929 | 1269.504 | 42498.354 | 49329.9179 | 33011.2648 | 75509.6189 | 82341.1828 | ВК.75.300.2750.4ТГ
ВК. | 75 | . | 300 | . | 2800 | . | 4 | ТГ | 75 | 300 | 2800 | 28.5891 | 1295.952 | 43145.106 | 50093.1096 | 33722.2518 | 76867.3577 | 83815.3614 | ВК.75.300.2800.4ТГ
ВК. | 75 | . | 300 | . | 2850 | . | 4 | ТГ | 75 | 300 | 2850 | 29.0684 | 1322.4 | 43791.8579 | 50856.3012 | 34202.6571 | 77994.515 | 85058.9583 | ВК.75.300.2850.4ТГ
ВК. | 75 | . | 300 | . | 2900 | . | 4 | ТГ | 75 | 300 | 2900 | 29.5646 | 1348.848 | 44438.6098 | 51619.4928 | 34913.644 | 79352.2538 | 86533.1368 | ВК.75.300.2900.4ТГ
ВК. | 75 | . | 300 | . | 2950 | . | 4 | ТГ | 75 | 300 | 2950 | 30.0438 | 1375.296 | 45085.3617 | 52382.6844 | 35394.0493 | 80479.4111 | 87776.7338 | ВК.75.300.2950.4ТГ
ВК. | 75 | . | 300 | . | 3000 | . | 4 | ТГ | 75 | 300 | 3000 | 30.5401 | 1401.744 | 45732.1135 | 53145.8761 | 36105.0363 | 81837.1498 | 89250.9124 | ВК.75.300.3000.4ТГ
Ширина конвектора 360 мм
Теплообменник 50х200 мм
ВК. | 75 | . | 360 | . | 600 | . | 4 | ТГ | 75 | 360 | 600 | 7.3435 | 142.0467 | 13432.663 | 15691.0112 | 9204.3678 | 22637.0308 | 24895.3791 | ВК.75.360.600.4ТГ
ВК. | 75 | . | 360 | . | 650 | . | 4 | ТГ | 75 | 360 | 650 | 7.8927 | 170.456 | 14107.5339 | 16574.2256 | 9757.965 | 23865.4989 | 26332.1906 | ВК.75.360.650.4ТГ
ВК. | 75 | . | 360 | . | 700 | . | 4 | ТГ | 75 | 360 | 700 | 8.438 | 198.8654 | 14782.4048 | 17389.0273 | 10542.1439 | 25324.5487 | 27931.1712 | ВК.75.360.700.4ТГ
ВК. | 75 | . | 360 | . | 750 | . | 4 | ТГ | 75 | 360 | 750 | 8.9663 | 227.2747 | 15457.2757 | 18203.8288 | 11095.741 | 26553.0167 | 29299.5698 | ВК.75.360.750.4ТГ
ВК. | 75 | . | 360 | . | 800 | . | 4 | ТГ | 75 | 360 | 800 | 9.4945 | 255.6841 | 16132.1466 | 19018.6304 | 11649.3382 | 27781.4847 | 30667.9686 | ВК.75.360.800.4ТГ
ВК. | 75 | . | 360 | . | 850 | . | 4 | ТГ | 75 | 360 | 850 | 10.0399 | 284.0934 | 16807.0174 | 19833.432 | 12433.5171 | 29240.5346 | 32266.9491 | ВК.75.360.850.4ТГ
ВК. | 75 | . | 360 | . | 900 | . | 4 | ТГ | 75 | 360 | 900 | 10.5681 | 312.5027 | 17481.8883 | 20648.2336 | 12987.1143 | 30469.0026 | 33635.3479 | ВК.75.360.900.4ТГ
ВК. | 75 | . | 360 | . | 950 | . | 4 | ТГ | 75 | 360 | 950 | 11.1134 | 340.9121 | 18156.7591 | 21463.0351 | 13771.2932 | 31928.0523 | 35234.3283 | ВК.75.360.950.4ТГ
ВК. | 75 | . | 360 | . | 1000 | . | 4 | ТГ | 75 | 360 | 1000 | 11.6417 | 369.3214 | 18831.63 | 22277.8367 | 14324.8903 | 33156.5203 | 36602.727 | ВК.75.360.1000.4ТГ
ВК. | 75 | . | 360 | . | 1050 | . | 4 | ТГ | 75 | 360 | 1050 | 12.187 | 397.7308 | 19506.5009 | 23092.6383 | 15109.0692 | 34615.5701 | 38201.7075 | ВК.75.360.1050.4ТГ
ВК. | 75 | . | 360 | . | 1100 | . | 4 | ТГ | 75 | 360 | 1100 | 12.7153 | 426.1401 | 20181.3718 | 23907.4398 | 15662.6664 | 35844.0381 | 39570.1062 | ВК.75.360.1100.4ТГ
ВК. | 75 | . | 360 | . | 1150 | . | 4 | ТГ | 75 | 360 | 1150 | 13.2435 | 454.5494 | 20856.2427 | 24722.2415 | 16216.2635 | 37072.5062 | 40938.505 | ВК.75.360.1150.4ТГ
ВК. | 75 | . | 360 | . | 1200 | . | 4 | ТГ | 75 | 360 | 1200 | 13.8673 | 482.9588 | 21608.2679 | 25611.8457 | 17000.4426 | 38608.7104 | 42612.2883 | ВК.75.360.1200.4ТГ
ВК. | 75 | . | 360 | . | 1250 | . | 4 | ТГ | 75 | 360 | 1250 | 14.3956 | 511.3681 | 22283.1387 | 26426.6472 | 17554.0397 | 39837.1785 | 43980.687 | ВК.75.360.1250.4ТГ
ВК. | 75 | . | 360 | . | 1300 | . | 4 | ТГ | 75 | 360 | 1300 | 14.9409 | 539.7775 | 22958.0096 | 27241.4489 | 18338.2186 | 41296.2283 | 45579.6675 | ВК.75.360.1300.4ТГ
ВК. | 75 | . | 360 | . | 1350 | . | 4 | ТГ | 75 | 360 | 1350 | 15.4692 | 568.1868 | 23632.8805 | 28056.2504 | 18891.8158 | 42524.6963 | 46948.0662 | ВК.75.360.1350.4ТГ
ВК. | 75 | . | 360 | . | 1400 | . | 4 | ТГ | 75 | 360 | 1400 | 16.0145 | 596.5961 | 24307.7514 | 28871.0519 | 19675.9947 | 43983.7461 | 48547.0466 | ВК.75.360.1400.4ТГ
ВК. | 75 | . | 360 | . | 1450 | . | 4 | ТГ | 75 | 360 | 1450 | 16.5428 | 625.0055 | 24982.6223 | 29685.8536 | 20229.5918 | 45212.2142 | 49915.4454 | ВК.75.360.1450.4ТГ
ВК. | 75 | . | 360 | . | 1500 | . | 4 | ТГ | 75 | 360 | 1500 | 17.265 | 653.4148 | 26378.818 | 31163.3679 | 21013.7708 | 47392.5888 | 52177.1387 | ВК.75.360.1500.4ТГ
ВК. | 75 | . | 360 | . | 1550 | . | 4 | ТГ | 75 | 360 | 1550 | 17.7933 | 681.8242 | 27053.6889 | 31978.1695 | 21567.3679 | 48621.0568 | 53545.5374 | ВК.75.360.1550.4ТГ
ВК. | 75 | . | 360 | . | 1600 | . | 4 | ТГ | 75 | 360 | 1600 | 18.3216 | 710.2335 | 27728.5598 | 32792.9711 | 22120.965 | 49849.5249 | 54913.9362 | ВК.75.360.1600.4ТГ
ВК. | 75 | . | 360 | . | 1650 | . | 4 | ТГ | 75 | 360 | 1650 | 18.8669 | 738.6428 | 28403.4307 | 33607.7726 | 22905.144 | 51308.5747 | 56512.9166 | ВК.75.360.1650.4ТГ
ВК. | 75 | . | 360 | . | 1700 | . | 4 | ТГ | 75 | 360 | 1700 | 19.3951 | 767.0522 | 29078.3016 | 34422.5742 | 23458.7411 | 52537.0427 | 57881.3153 | ВК.75.360.1700.4ТГ
ВК. | 75 | . | 360 | . | 1750 | . | 4 | ТГ | 75 | 360 | 1750 | 19.9404 | 795.4615 | 29753.1725 | 35237.3758 | 24242.92 | 53996.0925 | 59480.2958 | ВК.75.360.1750.4ТГ
ВК. | 75 | . | 360 | . | 1800 | . | 4 | ТГ | 75 | 360 | 1800 | 20.4687 | 823.8709 | 30428.0432 | 36052.1773 | 24796.5172 | 55224.5604 | 60848.6945 | ВК.75.360.1800.4ТГ
ВК. | 75 | . | 360 | . | 1850 | . | 4 | ТГ | 75 | 360 | 1850 | 21.014 | 852.2802 | 31102.9141 | 36866.979 | 25580.6962 | 56683.6104 | 62447.6752 | ВК.75.360.1850.4ТГ
ВК. | 75 | . | 360 | . | 1900 | . | 4 | ТГ | 75 | 360 | 1900 | 21.5423 | 880.6895 | 31777.785 | 37681.7805 | 26134.2934 | 57912.0784 | 63816.0739 | ВК.75.360.1900.4ТГ
ВК. | 75 | . | 360 | . | 1950 | . | 4 | ТГ | 75 | 360 | 1950 | 22.1491 | 909.0989 | 32529.8104 | 38571.3847 | 26687.8905 | 59217.7009 | 65259.2753 | ВК.75.360.1950.4ТГ
ВК. | 75 | . | 360 | . | 2000 | . | 4 | ТГ | 75 | 360 | 2000 | 22.7859 | 937.5082 | 33435.2241 | 39687.497 | 27472.0694 | 60907.2936 | 67159.5664 | ВК.75.360.2000.4ТГ
ВК. | 75 | . | 360 | . | 2050 | . | 4 | ТГ | 75 | 360 | 2050 | 23.3142 | 965.9176 | 34110.095 | 40502.2985 | 28025.6666 | 62135.7616 | 68527.965 | ВК.75.360.2050.4ТГ
ВК. | 75 | . | 360 | . | 2100 | . | 4 | ТГ | 75 | 360 | 2100 | 23.8595 | 994.3269 | 34784.9659 | 41317.1 | 28809.8455 | 63594.8114 | 70126.9455 | ВК.75.360.2100.4ТГ
ВК. | 75 | . | 360 | . | 2150 | . | 4 | ТГ | 75 | 360 | 2150 | 24.3878 | 1022.7362 | 35459.8368 | 42131.9017 | 29363.4426 | 64823.2795 | 71495.3443 | ВК.75.360.2150.4ТГ
ВК. | 75 | . | 360 | . | 2200 | . | 4 | ТГ | 75 | 360 | 2200 | 24.9331 | 1051.1456 | 36134.7077 | 42946.7032 | 30147.6215 | 66282.3293 | 73094.3247 | ВК.75.360.2200.4ТГ
ВК. | 75 | . | 360 | . | 2250 | . | 4 | ТГ | 75 | 360 | 2250 | 25.4613 | 1079.5549 | 36809.5786 | 43761.5048 | 30701.2187 | 67510.7973 | 74462.7235 | ВК.75.360.2250.4ТГ
ВК. | 75 | . | 360 | . | 2300 | . | 4 | ТГ | 75 | 360 | 2300 | 25.9896 | 1107.9643 | 37484.4495 | 44576.3064 | 31254.8158 | 68739.2653 | 75831.1222 | ВК.75.360.2300.4ТГ
ВК. | 75 | . | 360 | . | 2350 | . | 4 | ТГ | 75 | 360 | 2350 | 26.5349 | 1136.3736 | 38159.3204 | 45391.108 | 32038.9947 | 70198.3151 | 77430.1028 | ВК.75.360.2350.4ТГ
ВК. | 75 | . | 360 | . | 2400 | . | 4 | ТГ | 75 | 360 | 2400 | 27.0632 | 1164.7829 | 38834.1912 | 46205.9095 | 32592.5919 | 71426.783 | 78798.5014 | ВК.75.360.2400.4ТГ
ВК. | 75 | . | 360 | . | 2450 | . | 4 | ТГ | 75 | 360 | 2450 | 27.7854 | 1193.1923 | 40230.387 | 47683.4239 | 33376.7708 | 73607.1578 | 81060.1947 | ВК.75.360.2450.4ТГ
ВК. | 75 | . | 360 | . | 2500 | . | 4 | ТГ | 75 | 360 | 2500 | 28.3137 | 1221.6016 | 40905.2579 | 48498.2254 | 33930.3679 | 74835.6258 | 82428.5934 | ВК.75.360.2500.4ТГ
ВК. | 75 | . | 360 | . | 2550 | . | 4 | ТГ | 75 | 360 | 2550 | 28.859 | 1250.011 | 41580.1288 | 49313.0271 | 34714.547 | 76294.6758 | 84027.5741 | ВК.75.360.2550.4ТГ
ВК. | 75 | . | 360 | . | 2600 | . | 4 | ТГ | 75 | 360 | 2600 | 29.3873 | 1278.4203 | 42254.9997 | 50127.8286 | 35268.1442 | 77523.1438 | 85395.9727 | ВК.75.360.2600.4ТГ
ВК. | 75 | . | 360 | . | 2650 | . | 4 | ТГ | 75 | 360 | 2650 | 29.9326 | 1306.8296 | 42929.8704 | 50942.6301 | 36052.3231 | 78982.1935 | 86994.9532 | ВК.75.360.2650.4ТГ
ВК. | 75 | . | 360 | . | 2700 | . | 4 | ТГ | 75 | 360 | 2700 | 30.5394 | 1335.239 | 43681.8958 | 51832.2345 | 36605.9202 | 80287.816 | 88438.1547 | ВК.75.360.2700.4ТГ
ВК. | 75 | . | 360 | . | 2750 | . | 4 | ТГ | 75 | 360 | 2750 | 31.0676 | 1363.6483 | 44356.7667 | 52647.036 | 37159.5174 | 81516.284 | 89806.5533 | ВК.75.360.2750.4ТГ
ВК. | 75 | . | 360 | . | 2800 | . | 4 | ТГ | 75 | 360 | 2800 | 31.6129 | 1392.0577 | 45031.6375 | 53461.8375 | 37943.6963 | 82975.3338 | 91405.5338 | ВК.75.360.2800.4ТГ
ВК. | 75 | . | 360 | . | 2850 | . | 4 | ТГ | 75 | 360 | 2850 | 32.1412 | 1420.467 | 45706.5084 | 54276.6392 | 38497.2934 | 84203.8019 | 92773.9326 | ВК.75.360.2850.4ТГ
ВК. | 75 | . | 360 | . | 2900 | . | 4 | ТГ | 75 | 360 | 2900 | 32.6865 | 1448.8763 | 46381.3792 | 55091.4407 | 39281.4723 | 85662.8515 | 94372.913 | ВК.75.360.2900.4ТГ
ВК. | 75 | . | 360 | . | 2950 | . | 4 | ТГ | 75 | 360 | 2950 | 33.2148 | 1477.2857 | 47056.2501 | 55906.2423 | 39835.0695 | 86891.3196 | 95741.3118 | ВК.75.360.2950.4ТГ
ВК. | 75 | . | 360 | . | 3000 | . | 4 | ТГ | 75 | 360 | 3000 | 33.7601 | 1505.695 | 47731.121 | 56721.0439 | 40619.2484 | 88350.3694 | 97340.2923 | ВК.75.360.3000.4ТГ
Ширина конвектора 400 мм
Теплообменник 50х200 мм
ВК. | 75 | . | 400 | . | 600 | . | 4 | ТГ | 75 | 400 | 600 | 7.8633 | 146.3397 | 13913.1796 | 16347.1016 | 9871.7007 | 23784.8804 | 26218.8023 | ВК.75.400.600.4ТГ
ВК. | 75 | . | 400 | . | 650 | . | 4 | ТГ | 75 | 400 | 650 | 8.4465 | 175.6077 | 14606.7964 | 17268.8278 | 10474.0926 | 25080.889 | 27742.9204 | ВК.75.400.650.4ТГ
ВК. | 75 | . | 400 | . | 700 | . | 4 | ТГ | 75 | 400 | 700 | 9.0238 | 204.8756 | 15300.4133 | 18115.6276 | 11307.0661 | 26607.4794 | 29422.6937 | ВК.75.400.700.4ТГ
ВК. | 75 | . | 400 | . | 750 | . | 4 | ТГ | 75 | 400 | 750 | 9.584 | 234.1436 | 15994.0301 | 18962.4273 | 11909.4579 | 27903.488 | 30871.8852 | ВК.75.400.750.4ТГ
ВК. | 75 | . | 400 | . | 800 | . | 4 | ТГ | 75 | 400 | 800 | 10.1442 | 263.4115 | 16687.647 | 19809.227 | 12511.8496 | 29199.4966 | 32321.0766 | ВК.75.400.800.4ТГ
ВК. | 75 | . | 400 | . | 850 | . | 4 | ТГ | 75 | 400 | 850 | 10.7215 | 292.6795 | 17381.2639 | 20656.0267 | 13344.8232 | 30726.0871 | 34000.8499 | ВК.75.400.850.4ТГ
ВК. | 75 | . | 400 | . | 900 | . | 4 | ТГ | 75 | 400 | 900 | 11.2817 | 321.9474 | 18074.8807 | 21502.8265 | 13947.2149 | 32022.0956 | 35450.0414 | ВК.75.400.900.4ТГ
ВК. | 75 | . | 400 | . | 950 | . | 4 | ТГ | 75 | 400 | 950 | 11.859 | 351.2154 | 18768.4976 | 22349.6262 | 14780.1885 | 33548.6861 | 37129.8148 | ВК.75.400.950.4ТГ
ВК. | 75 | . | 400 | . | 1000 | . | 4 | ТГ | 75 | 400 | 1000 | 12.4192 | 380.4833 | 19462.1144 | 23196.4259 | 15382.5804 | 34844.6947 | 38579.0063 | ВК.75.400.1000.4ТГ
ВК. | 75 | . | 400 | . | 1050 | . | 4 | ТГ | 75 | 400 | 1050 | 12.9965 | 409.7513 | 20155.7313 | 24043.2258 | 16215.5538 | 36371.2851 | 40258.7796 | ВК.75.400.1050.4ТГ
ВК. | 75 | . | 400 | . | 1100 | . | 4 | ТГ | 75 | 400 | 1100 | 13.5567 | 439.0192 | 20849.3482 | 24890.0255 | 16817.9457 | 37667.2939 | 41707.9711 | ВК.75.400.1100.4ТГ
ВК. | 75 | . | 400 | . | 1150 | . | 4 | ТГ | 75 | 400 | 1150 | 14.117 | 468.2872 | 21542.965 | 25736.8252 | 17420.3374 | 38963.3024 | 43157.1625 | ВК.75.400.1150.4ТГ
ВК. | 75 | . | 400 | . | 1200 | . | 4 | ТГ | 75 | 400 | 1200 | 14.7727 | 497.5551 | 22313.7362 | 26658.4276 | 18253.311 | 40567.0472 | 44911.7385 | ВК.75.400.1200.4ТГ
ВК. | 75 | . | 400 | . | 1250 | . | 4 | ТГ | 75 | 400 | 1250 | 15.333 | 526.8231 | 23007.3531 | 27505.2274 | 18855.7027 | 41863.0558 | 46360.9301 | ВК.75.400.1250.4ТГ
ВК. | 75 | . | 400 | . | 1300 | . | 4 | ТГ | 75 | 400 | 1300 | 15.9102 | 556.091 | 23700.9701 | 28352.0271 | 19688.6763 | 43389.6463 | 48040.7034 | ВК.75.400.1300.4ТГ
ВК. | 75 | . | 400 | . | 1350 | . | 4 | ТГ | 75 | 400 | 1350 | 16.4705 | 585.3589 | 24394.5868 | 29198.8268 | 20291.068 | 44685.6548 | 49489.8948 | ВК.75.400.1350.4ТГ
ВК. | 75 | . | 400 | . | 1400 | . | 4 | ТГ | 75 | 400 | 1400 | 17.0477 | 614.6269 | 25088.2037 | 30045.6265 | 21124.0416 | 46212.2453 | 51169.6681 | ВК.75.400.1400.4ТГ
ВК. | 75 | . | 400 | . | 1450 | . | 4 | ТГ | 75 | 400 | 1450 | 17.608 | 643.8948 | 25781.8205 | 30892.4263 | 21726.4333 | 47508.2538 | 52618.8596 | ВК.75.400.1450.4ТГ
ВК. | 75 | . | 400 | . | 1500 | . | 4 | ТГ | 75 | 400 | 1500 | 18.3831 | 673.1628 | 27286.0023 | 32480.6928 | 22559.4069 | 49845.4092 | 55040.0997 | ВК.75.400.1500.4ТГ
ВК. | 75 | . | 400 | . | 1550 | . | 4 | ТГ | 75 | 400 | 1550 | 18.9434 | 702.4307 | 27979.6191 | 33327.4925 | 23161.7986 | 51141.4177 | 56489.2911 | ВК.75.400.1550.4ТГ
ВК. | 75 | . | 400 | . | 1600 | . | 4 | ТГ | 75 | 400 | 1600 | 19.5036 | 731.6987 | 28673.236 | 34174.2922 | 23764.1904 | 52437.4265 | 57938.4826 | ВК.75.400.1600.4ТГ
ВК. | 75 | . | 400 | . | 1650 | . | 4 | ТГ | 75 | 400 | 1650 | 20.0809 | 760.9666 | 29366.8529 | 35021.0918 | 24597.1641 | 53964.017 | 59618.2559 | ВК.75.400.1650.4ТГ
ВК. | 75 | . | 400 | . | 1700 | . | 4 | ТГ | 75 | 400 | 1700 | 20.6411 | 790.2346 | 30060.4697 | 35867.8917 | 25199.5558 | 55260.0255 | 61067.4474 | ВК.75.400.1700.4ТГ
ВК. | 75 | . | 400 | . | 1750 | . | 4 | ТГ | 75 | 400 | 1750 | 21.2184 | 819.5025 | 30754.0866 | 36714.6914 | 26032.5294 | 56786.616 | 62747.2207 | ВК.75.400.1750.4ТГ
ВК. | 75 | . | 400 | . | 1800 | . | 4 | ТГ | 75 | 400 | 1800 | 21.7786 | 848.7705 | 31447.7034 | 37561.4911 | 26634.9211 | 58082.6245 | 64196.4121 | ВК.75.400.1800.4ТГ
ВК. | 75 | . | 400 | . | 1850 | . | 4 | ТГ | 75 | 400 | 1850 | 22.3559 | 878.0384 | 32141.3203 | 38408.2909 | 27467.8947 | 59609.215 | 65876.1856 | ВК.75.400.1850.4ТГ
ВК. | 75 | . | 400 | . | 1900 | . | 4 | ТГ | 75 | 400 | 1900 | 22.9161 | 907.3064 | 32834.9371 | 39255.0906 | 28070.2864 | 60905.2235 | 67325.377 | ВК.75.400.1900.4ТГ
ВК. | 75 | . | 400 | . | 1950 | . | 4 | ТГ | 75 | 400 | 1950 | 23.5548 | 936.5743 | 33605.7084 | 40176.693 | 28672.6782 | 62278.3867 | 68849.3712 | ВК.75.400.1950.4ТГ
ВК. | 75 | . | 400 | . | 2000 | . | 4 | ТГ | 75 | 400 | 2000 | 24.2237 | 965.8423 | 34529.8682 | 41324.8032 | 29505.6517 | 64035.5199 | 70830.4549 | ВК.75.400.2000.4ТГ
ВК. | 75 | . | 400 | . | 2050 | . | 4 | ТГ | 75 | 400 | 2050 | 24.7839 | 995.1102 | 35223.4852 | 42171.6031 | 30108.0435 | 65331.5287 | 72279.6466 | ВК.75.400.2050.4ТГ
ВК. | 75 | . | 400 | . | 2100 | . | 4 | ТГ | 75 | 400 | 2100 | 25.3612 | 1024.3782 | 35917.1019 | 43018.4028 | 30941.017 | 66858.1189 | 73959.4198 | ВК.75.400.2100.4ТГ
ВК. | 75 | . | 400 | . | 2150 | . | 4 | ТГ | 75 | 400 | 2150 | 25.9214 | 1053.6461 | 36610.7189 | 43865.2025 | 31543.4088 | 68154.1277 | 75408.6113 | ВК.75.400.2150.4ТГ
ВК. | 75 | . | 400 | . | 2200 | . | 4 | ТГ | 75 | 400 | 2200 | 26.4987 | 1082.9141 | 37304.3358 | 44712.0022 | 32376.3823 | 69680.7181 | 77088.3845 | ВК.75.400.2200.4ТГ
ВК. | 75 | . | 400 | . | 2250 | . | 4 | ТГ | 75 | 400 | 2250 | 27.0589 | 1112.182 | 37997.9526 | 45558.802 | 32978.7742 | 70976.7267 | 78537.5761 | ВК.75.400.2250.4ТГ
ВК. | 75 | . | 400 | . | 2300 | . | 4 | ТГ | 75 | 400 | 2300 | 27.6191 | 1141.4499 | 38691.5695 | 46405.6017 | 33581.1659 | 72272.7353 | 79986.7675 | ВК.75.400.2300.4ТГ
ВК. | 75 | . | 400 | . | 2350 | . | 4 | ТГ | 75 | 400 | 2350 | 28.1964 | 1170.7179 | 39385.1862 | 47252.4014 | 34414.1395 | 73799.3257 | 81666.5408 | ВК.75.400.2350.4ТГ
ВК. | 75 | . | 400 | . | 2400 | . | 4 | ТГ | 75 | 400 | 2400 | 28.7566 | 1199.9858 | 40078.8032 | 48099.2012 | 35016.5313 | 75095.3345 | 83115.7325 | ВК.75.400.2400.4ТГ
ВК. | 75 | . | 400 | . | 2450 | . | 4 | ТГ | 75 | 400 | 2450 | 29.5318 | 1229.2538 | 41582.9848 | 49687.4675 | 35849.5048 | 77432.4896 | 85536.9723 | ВК.75.400.2450.4ТГ
ВК. | 75 | . | 400 | . | 2500 | . | 4 | ТГ | 75 | 400 | 2500 | 30.092 | 1258.5217 | 42276.6017 | 50534.2674 | 36451.8966 | 78728.4983 | 86986.164 | ВК.75.400.2500.4ТГ
ВК. | 75 | . | 400 | . | 2550 | . | 4 | ТГ | 75 | 400 | 2550 | 30.6693 | 1287.7897 | 42970.2186 | 51381.0671 | 37284.8701 | 80255.0887 | 88665.9372 | ВК.75.400.2550.4ТГ
ВК. | 75 | . | 400 | . | 2600 | . | 4 | ТГ | 75 | 400 | 2600 | 31.2295 | 1317.0576 | 43663.8354 | 52227.8668 | 37887.2619 | 81551.0974 | 90115.1287 | ВК.75.400.2600.4ТГ
ВК. | 75 | . | 400 | . | 2650 | . | 4 | ТГ | 75 | 400 | 2650 | 31.8068 | 1346.3256 | 44357.4523 | 53074.6666 | 38720.2354 | 83077.6877 | 91794.902 | ВК.75.400.2650.4ТГ
ВК. | 75 | . | 400 | . | 2700 | . | 4 | ТГ | 75 | 400 | 2700 | 32.4455 | 1375.5935 | 45128.2235 | 53996.269 | 39322.6272 | 84450.8508 | 93318.8962 | ВК.75.400.2700.4ТГ
ВК. | 75 | . | 400 | . | 2750 | . | 4 | ТГ | 75 | 400 | 2750 | 33.0058 | 1404.8615 | 45821.8405 | 54843.0687 | 39925.0189 | 85746.8594 | 94768.0876 | ВК.75.400.2750.4ТГ
ВК. | 75 | . | 400 | . | 2800 | . | 4 | ТГ | 75 | 400 | 2800 | 33.583 | 1434.1294 | 46515.4572 | 55689.8684 | 40757.9926 | 87273.4498 | 96447.8609 | ВК.75.400.2800.4ТГ
ВК. | 75 | . | 400 | . | 2850 | . | 4 | ТГ | 75 | 400 | 2850 | 34.1433 | 1463.3974 | 47209.0742 | 56536.6682 | 41360.3843 | 88569.4584 | 97897.0525 | ВК.75.400.2850.4ТГ
ВК. | 75 | . | 400 | . | 2900 | . | 4 | ТГ | 75 | 400 | 2900 | 34.7205 | 1492.6653 | 47902.6909 | 57383.4679 | 42193.3579 | 90096.0488 | 99576.8258 | ВК.75.400.2900.4ТГ
ВК. | 75 | . | 400 | . | 2950 | . | 4 | ТГ | 75 | 400 | 2950 | 35.2808 | 1521.9333 | 48596.3079 | 58230.2676 | 42795.7496 | 91392.0574 | 101026.0172 | ВК.75.400.2950.4ТГ
ВК. | 75 | . | 400 | . | 3000 | . | 4 | ТГ | 75 | 400 | 3000 | 35.858 | 1551.2012 | 49289.9248 | 59077.0673 | 43628.7232 | 92918.648 | 102705.7905 | ВК.75.400.3000.4ТГ
Теплообменник 50х300 мм
ВК. | 75 | . | 400 | . | 600 | . | 6 | ТГ | 75 | 400 | 600 | 8.3708 | 190.608 | 16292.3219 | 18675.734 | 9871.7007 | 26164.0226 | 28547.4347 | ВК.75.400.600.6ТГ
ВК. | 75 | . | 400 | . | 650 | . | 6 | ТГ | 75 | 400 | 650 | 9.0206 | 228.7296 | 17193.8284 | 19800.8471 | 10474.0926 | 27667.921 | 30274.9397 | ВК.75.400.650.6ТГ
ВК. | 75 | . | 400 | . | 700 | . | 6 | ТГ | 75 | 400 | 700 | 9.6645 | 266.8512 | 18095.3347 | 20851.0337 | 11307.0661 | 29402.4008 | 32158.0997 | ВК.75.400.700.6ТГ
ВК. | 75 | . | 400 | . | 750 | . | 6 | ТГ | 75 | 400 | 750 | 10.2914 | 304.9728 | 18996.8411 | 21901.2204 | 11909.4579 | 30906.299 | 33810.6783 | ВК.75.400.750.6ТГ
ВК. | 75 | . | 400 | . | 800 | . | 6 | ТГ | 75 | 400 | 800 | 10.9182 | 343.0944 | 19898.3476 | 22951.4069 | 12511.8496 | 32410.1972 | 35463.2565 | ВК.75.400.800.6ТГ
ВК. | 75 | . | 400 | . | 850 | . | 6 | ТГ | 75 | 400 | 850 | 11.5621 | 381.216 | 20799.854 | 24001.5937 | 13344.8232 | 34144.6772 | 37346.4169 | ВК.75.400.850.6ТГ
ВК. | 75 | . | 400 | . | 900 | . | 6 | ТГ | 75 | 400 | 900 | 12.189 | 419.3376 | 21701.3603 | 25051.7802 | 13947.2149 | 35648.5752 | 38998.9951 | ВК.75.400.900.6ТГ
ВК. | 75 | . | 400 | . | 950 | . | 6 | ТГ | 75 | 400 | 950 | 12.8329 | 457.4592 | 22602.8668 | 26101.9669 | 14780.1885 | 37383.0553 | 40882.1555 | ВК.75.400.950.6ТГ
ВК. | 75 | . | 400 | . | 1000 | . | 6 | ТГ | 75 | 400 | 1000 | 13.4597 | 495.5808 | 23504.3732 | 27152.1535 | 15382.5804 | 38886.9535 | 42534.7339 | ВК.75.400.1000.6ТГ
ВК. | 75 | . | 400 | . | 1050 | . | 6 | ТГ | 75 | 400 | 1050 | 14.1036 | 533.7024 | 24405.8795 | 28202.3402 | 16215.5538 | 40621.4333 | 44417.8941 | ВК.75.400.1050.6ТГ
ВК. | 75 | . | 400 | . | 1100 | . | 6 | ТГ | 75 | 400 | 1100 | 14.7305 | 571.824 | 25307.3859 | 29252.5268 | 16817.9457 | 42125.3315 | 46070.4725 | ВК.75.400.1100.6ТГ
ВК. | 75 | . | 400 | . | 1150 | . | 6 | ТГ | 75 | 400 | 1150 | 15.3573 | 609.9456 | 26208.8924 | 30302.7135 | 17420.3374 | 43629.2297 | 47723.0509 | ВК.75.400.1150.6ТГ
ВК. | 75 | . | 400 | . | 1200 | . | 6 | ТГ | 75 | 400 | 1200 | 16.119 | 648.0672 | 27233.4249 | 31472.1763 | 18253.311 | 45486.7358 | 49725.4873 | ВК.75.400.1200.6ТГ
ВК. | 75 | . | 400 | . | 1250 | . | 6 | ТГ | 75 | 400 | 1250 | 16.7458 | 686.1888 | 28134.9313 | 32522.3631 | 18855.7027 | 46990.634 | 51378.0657 | ВК.75.400.1250.6ТГ
ВК. | 75 | . | 400 | . | 1300 | . | 6 | ТГ | 75 | 400 | 1300 | 17.3897 | 724.3104 | 29036.4377 | 33572.5496 | 19688.6763 | 48725.114 | 53261.2259 | ВК.75.400.1300.6ТГ
ВК. | 75 | . | 400 | . | 1350 | . | 6 | ТГ | 75 | 400 | 1350 | 18.0166 | 762.432 | 29937.9441 | 34622.7363 | 20291.068 | 50229.012 | 54913.8043 | ВК.75.400.1350.6ТГ
ВК. | 75 | . | 400 | . | 1400 | . | 6 | ТГ | 75 | 400 | 1400 | 18.6605 | 800.5536 | 30839.4506 | 35672.9229 | 21124.0416 | 51963.4922 | 56796.9645 | ВК.75.400.1400.6ТГ
ВК. | 75 | . | 400 | . | 1450 | . | 6 | ТГ | 75 | 400 | 1450 | 19.2873 | 838.6752 | 31740.9569 | 36723.1096 | 21726.4333 | 53467.3902 | 58449.5429 | ВК.75.400.1450.6ТГ
ВК. | 75 | . | 400 | . | 1500 | . | 6 | ТГ | 75 | 400 | 1500 | 20.1291 | 876.7968 | 33453.0281 | 38514.763 | 22559.4069 | 56012.435 | 61074.1699 | ВК.75.400.1500.6ТГ
ВК. | 75 | . | 400 | . | 1550 | . | 6 | ТГ | 75 | 400 | 1550 | 20.756 | 914.9184 | 34354.5345 | 39564.9496 | 23161.7986 | 57516.3331 | 62726.7482 | ВК.75.400.1550.6ТГ
ВК. | 75 | . | 400 | . | 1600 | . | 6 | ТГ | 75 | 400 | 1600 | 21.3828 | 953.04 | 35256.041 | 40615.1363 | 23764.1904 | 59020.2314 | 64379.3267 | ВК.75.400.1600.6ТГ
ВК. | 75 | . | 400 | . | 1650 | . | 6 | ТГ | 75 | 400 | 1650 | 22.0267 | 991.1616 | 36157.5473 | 41665.3228 | 24597.1641 | 60754.7114 | 66262.4869 | ВК.75.400.1650.6ТГ
ВК. | 75 | . | 400 | . | 1700 | . | 6 | ТГ | 75 | 400 | 1700 | 22.6536 | 1029.2832 | 37059.0537 | 42715.5096 | 25199.5558 | 62258.6094 | 67915.0653 | ВК.75.400.1700.6ТГ
ВК. | 75 | . | 400 | . | 1750 | . | 6 | ТГ | 75 | 400 | 1750 | 23.2975 | 1067.4048 | 37960.5602 | 43765.6961 | 26032.5294 | 63993.0896 | 69798.2255 | ВК.75.400.1750.6ТГ
ВК. | 75 | . | 400 | . | 1800 | . | 6 | ТГ | 75 | 400 | 1800 | 23.9243 | 1105.5264 | 38862.0665 | 44815.8827 | 26634.9211 | 65496.9876 | 71450.8038 | ВК.75.400.1800.6ТГ
ВК. | 75 | . | 400 | . | 1850 | . | 6 | ТГ | 75 | 400 | 1850 | 24.5682 | 1143.648 | 39763.5729 | 45866.0694 | 27467.8947 | 67231.4676 | 73333.9641 | ВК.75.400.1850.6ТГ
ВК. | 75 | . | 400 | . | 1900 | . | 6 | ТГ | 75 | 400 | 1900 | 25.1951 | 1181.7696 | 40665.0794 | 46916.256 | 28070.2864 | 68735.3658 | 74986.5424 | ВК.75.400.1900.6ТГ
ВК. | 75 | . | 400 | . | 1950 | . | 6 | ТГ | 75 | 400 | 1950 | 25.9397 | 1219.8912 | 41689.6119 | 48085.719 | 28672.6782 | 70362.2901 | 76758.3972 | ВК.75.400.1950.6ТГ
ВК. | 75 | . | 400 | . | 2000 | . | 6 | ТГ | 75 | 400 | 2000 | 26.6751 | 1258.0128 | 42821.6613 | 49437.2162 | 29505.6517 | 72327.313 | 78942.8679 | ВК.75.400.2000.6ТГ
ВК. | 75 | . | 400 | . | 2050 | . | 6 | ТГ | 75 | 400 | 2050 | 27.302 | 1296.1344 | 43723.1678 | 50487.4028 | 30108.0435 | 73831.2113 | 80595.4463 | ВК.75.400.2050.6ТГ
ВК. | 75 | . | 400 | . | 2100 | . | 6 | ТГ | 75 | 400 | 2100 | 27.9459 | 1334.256 | 44624.6741 | 51537.5894 | 30941.017 | 75565.6911 | 82478.6064 | ВК.75.400.2100.6ТГ
ВК. | 75 | . | 400 | . | 2150 | . | 6 | ТГ | 75 | 400 | 2150 | 28.5727 | 1372.3776 | 45526.1805 | 52587.7761 | 31543.4088 | 77069.5893 | 84131.1849 | ВК.75.400.2150.6ТГ
ВК. | 75 | . | 400 | . | 2200 | . | 6 | ТГ | 75 | 400 | 2200 | 29.2166 | 1410.4992 | 46427.6868 | 53637.9627 | 32376.3823 | 78804.0691 | 86014.345 | ВК.75.400.2200.6ТГ
ВК. | 75 | . | 400 | . | 2250 | . | 6 | ТГ | 75 | 400 | 2250 | 29.8435 | 1448.6208 | 47329.1933 | 54688.1494 | 32978.7742 | 80307.9675 | 87666.9235 | ВК.75.400.2250.6ТГ
ВК. | 75 | . | 400 | . | 2300 | . | 6 | ТГ | 75 | 400 | 2300 | 30.4703 | 1486.7424 | 48230.6997 | 55738.336 | 33581.1659 | 81811.8655 | 89319.5018 | ВК.75.400.2300.6ТГ
ВК. | 75 | . | 400 | . | 2350 | . | 6 | ТГ | 75 | 400 | 2350 | 31.1142 | 1524.864 | 49132.206 | 56788.5227 | 34414.1395 | 83546.3455 | 91202.6621 | ВК.75.400.2350.6ТГ
ВК. | 75 | . | 400 | . | 2400 | . | 6 | ТГ | 75 | 400 | 2400 | 31.7411 | 1562.9856 | 50033.7125 | 57838.7092 | 35016.5313 | 85050.2438 | 92855.2406 | ВК.75.400.2400.6ТГ
ВК. | 75 | . | 400 | . | 2450 | . | 6 | ТГ | 75 | 400 | 2450 | 32.5829 | 1601.1072 | 51745.7837 | 59630.3626 | 35849.5048 | 87595.2885 | 95479.8674 | ВК.75.400.2450.6ТГ
ВК. | 75 | . | 400 | . | 2500 | . | 6 | ТГ | 75 | 400 | 2500 | 33.2097 | 1639.2288 | 52647.2901 | 60680.5493 | 36451.8966 | 89099.1867 | 97132.4459 | ВК.75.400.2500.6ТГ
ВК. | 75 | . | 400 | . | 2550 | . | 6 | ТГ | 75 | 400 | 2550 | 33.8536 | 1677.3504 | 53548.7966 | 61730.7359 | 37284.8701 | 90833.6667 | 99015.606 | ВК.75.400.2550.6ТГ
ВК. | 75 | . | 400 | . | 2600 | . | 6 | ТГ | 75 | 400 | 2600 | 34.4805 | 1715.472 | 54450.3029 | 62780.9226 | 37887.2619 | 92337.5649 | 100668.1845 | ВК.75.400.2600.6ТГ
ВК. | 75 | . | 400 | . | 2650 | . | 6 | ТГ | 75 | 400 | 2650 | 35.1243 | 1753.5936 | 55351.8093 | 63831.1092 | 38720.2354 | 94072.0447 | 102551.3446 | ВК.75.400.2650.6ТГ
ВК. | 75 | . | 400 | . | 2700 | . | 6 | ТГ | 75 | 400 | 2700 | 35.8689 | 1791.7152 | 56376.3419 | 65000.5721 | 39322.6272 | 95698.9692 | 104323.1994 | ВК.75.400.2700.6ТГ
ВК. | 75 | . | 400 | . | 2750 | . | 6 | ТГ | 75 | 400 | 2750 | 36.4958 | 1829.8368 | 57277.8483 | 66050.7587 | 39925.0189 | 97202.8672 | 105975.7776 | ВК.75.400.2750.6ТГ
ВК. | 75 | . | 400 | . | 2800 | . | 6 | ТГ | 75 | 400 | 2800 | 37.1397 | 1867.9584 | 58179.3546 | 67100.9454 | 40757.9926 | 98937.3472 | 107858.938 | ВК.75.400.2800.6ТГ
ВК. | 75 | . | 400 | . | 2850 | . | 6 | ТГ | 75 | 400 | 2850 | 37.7665 | 1906.08 | 59080.8611 | 68151.132 | 41360.3843 | 100441.2454 | 109511.5162 | ВК.75.400.2850.6ТГ
ВК. | 75 | . | 400 | . | 2900 | . | 6 | ТГ | 75 | 400 | 2900 | 38.4104 | 1944.2016 | 59982.3675 | 69201.3187 | 42193.3579 | 102175.7254 | 111394.6766 | ВК.75.400.2900.6ТГ
ВК. | 75 | . | 400 | . | 2950 | . | 6 | ТГ | 75 | 400 | 2950 | 39.0373 | 1982.3232 | 60883.8739 | 70251.5053 | 42795.7496 | 103679.6234 | 113047.2548 | ВК.75.400.2950.6ТГ
ВК. | 75 | . | 400 | . | 3000 | . | 6 | ТГ | 75 | 400 | 3000 | 39.6812 | 2020.4448 | 61785.3803 | 71301.692 | 43628.7232 | 105414.1035 | 114930.4152 | ВК.75.400.3000.6ТГ

## 80
Вернуться на главную страницу
Вернуться Калькулятор теплоотдач ВК
Артикул конвектора | [8 empty] | Размеры, мм и вес, кг |  |  |  | Теплоотдача при (95/85/20), Вт | Конвектор с корпусом из оцинкованной стали (ОЦ 1мм), крашеный в черный цвет, без решетки и рамки. | Конвектор с корпусом из нержавеющей стали (AISI 0,8мм), без решетки и окантовки. | Стоимость Решетки и рамки в составе конвектора. | Конвектор с корпусом из оцинкованной стали (ОЦ 1мм), крашеный в черный цвет, с алюминиевой решеткой и рамкой (либо окантовкой). | Конвектор с корпусом из нержавеющей стали (AISI 0,8мм), с алюминиевой решеткой и рамкой (либо окантовкой).
[9 empty] | Высота | Ширина | Длина | Вес изделия вместе с упаковкой, кг. |  | Цена руб. с НДС
Ширина конвектора 160 мм
Исполнение данной ширины возможно только под окантовку
Теплообменник 50х100 мм
ВК. | 80 | . | 160 | . | 600 | . | 2 | ТГ | 80 | 160 | 600 | 4.3521 | 78.7472 | 9459.7107 | 10932.5353 | 5867.703 | 15327.4136 | 16800.2383 | ВК.80.160.600.2ТГ
ВК. | 80 | . | 160 | . | 650 | . | 2 | ТГ | 80 | 160 | 650 | 4.6701 | 94.4966 | 9851.7082 | 11412.9356 | 6177.327 | 16029.0352 | 17590.2626 | ВК.80.160.650.2ТГ
ВК. | 80 | . | 160 | . | 700 | . | 2 | ТГ | 80 | 160 | 700 | 4.988 | 110.2461 | 10243.7055 | 11893.336 | 6717.5328 | 16961.2383 | 18610.8687 | ВК.80.160.700.2ТГ
ВК. | 80 | . | 160 | . | 750 | . | 2 | ТГ | 80 | 160 | 750 | 5.306 | 125.9955 | 10635.7029 | 12373.7364 | 7027.1568 | 17662.8597 | 19400.8932 | ВК.80.160.750.2ТГ
ВК. | 80 | . | 160 | . | 800 | . | 2 | ТГ | 80 | 160 | 800 | 5.6239 | 141.7449 | 11027.7004 | 12854.1367 | 7336.7809 | 18364.4813 | 20190.9177 | ВК.80.160.800.2ТГ
ВК. | 80 | . | 160 | . | 850 | . | 2 | ТГ | 80 | 160 | 850 | 5.9419 | 157.4944 | 11419.6978 | 13334.5371 | 7876.9868 | 19296.6845 | 21211.5239 | ВК.80.160.850.2ТГ
ВК. | 80 | . | 160 | . | 900 | . | 2 | ТГ | 80 | 160 | 900 | 6.2599 | 173.2438 | 11811.6951 | 13814.9375 | 8186.6107 | 19998.3058 | 22001.5483 | ВК.80.160.900.2ТГ
ВК. | 80 | . | 160 | . | 950 | . | 2 | ТГ | 80 | 160 | 950 | 6.5778 | 188.9933 | 12203.6925 | 14295.3379 | 8726.8166 | 20930.5091 | 23022.1545 | ВК.80.160.950.2ТГ
ВК. | 80 | . | 160 | . | 1000 | . | 2 | ТГ | 80 | 160 | 1000 | 6.8958 | 204.7427 | 12595.69 | 14775.7382 | 9036.4407 | 21632.1307 | 23812.1789 | ВК.80.160.1000.2ТГ
ВК. | 80 | . | 160 | . | 1050 | . | 2 | ТГ | 80 | 160 | 1050 | 7.2137 | 220.4921 | 12987.6873 | 15256.1386 | 9576.6465 | 22564.3339 | 24832.7851 | ВК.80.160.1050.2ТГ
ВК. | 80 | . | 160 | . | 1100 | . | 2 | ТГ | 80 | 160 | 1100 | 7.5317 | 236.2416 | 13379.6847 | 15736.539 | 9886.2705 | 23265.9552 | 25622.8095 | ВК.80.160.1100.2ТГ
ВК. | 80 | . | 160 | . | 1150 | . | 2 | ТГ | 80 | 160 | 1150 | 7.8497 | 251.991 | 13771.6821 | 16216.9394 | 10195.8946 | 23967.5766 | 26412.8339 | ВК.80.160.1150.2ТГ
ВК. | 80 | . | 160 | . | 1200 | . | 2 | ТГ | 80 | 160 | 1200 | 8.2069 | 267.7405 | 14209.5513 | 16741.8133 | 10736.1004 | 24945.6517 | 27477.9137 | ВК.80.160.1200.2ТГ
ВК. | 80 | . | 160 | . | 1250 | . | 2 | ТГ | 80 | 160 | 1250 | 8.5248 | 283.4899 | 14601.5486 | 17222.2137 | 11045.7245 | 25647.2731 | 28267.9382 | ВК.80.160.1250.2ТГ
ВК. | 80 | . | 160 | . | 1300 | . | 2 | ТГ | 80 | 160 | 1300 | 8.8428 | 299.2393 | 14993.5461 | 17702.6141 | 11585.9302 | 26579.4764 | 29288.5443 | ВК.80.160.1300.2ТГ
ВК. | 80 | . | 160 | . | 1350 | . | 2 | ТГ | 80 | 160 | 1350 | 9.1607 | 314.9888 | 15385.5435 | 18183.0145 | 11895.5543 | 27281.0978 | 30078.5688 | ВК.80.160.1350.2ТГ
ВК. | 80 | . | 160 | . | 1400 | . | 2 | ТГ | 80 | 160 | 1400 | 9.4787 | 330.7382 | 15777.5409 | 18663.4149 | 12435.7602 | 28213.301 | 31099.175 | ВК.80.160.1400.2ТГ
ВК. | 80 | . | 160 | . | 1450 | . | 2 | ТГ | 80 | 160 | 1450 | 9.7966 | 346.4876 | 16169.5382 | 19143.8151 | 12745.3843 | 28914.9225 | 31889.1994 | ВК.80.160.1450.2ТГ
ВК. | 80 | . | 160 | . | 1500 | . | 2 | ТГ | 80 | 160 | 1500 | 10.1864 | 362.2371 | 17100.9708 | 20071.7052 | 13285.59 | 30386.5608 | 33357.2952 | ВК.80.160.1500.2ТГ
ВК. | 80 | . | 160 | . | 1550 | . | 2 | ТГ | 80 | 160 | 1550 | 10.5043 | 377.9865 | 17492.9682 | 20552.1056 | 13595.2141 | 31088.1822 | 34147.3196 | ВК.80.160.1550.2ТГ
ВК. | 80 | . | 160 | . | 1600 | . | 2 | ТГ | 80 | 160 | 1600 | 10.8223 | 393.736 | 17884.9655 | 21032.506 | 13904.8381 | 31789.8037 | 34937.3441 | ВК.80.160.1600.2ТГ
ВК. | 80 | . | 160 | . | 1650 | . | 2 | ТГ | 80 | 160 | 1650 | 11.1402 | 409.4854 | 18276.9629 | 21512.9064 | 14445.044 | 32722.0069 | 35957.9504 | ВК.80.160.1650.2ТГ
ВК. | 80 | . | 160 | . | 1700 | . | 2 | ТГ | 80 | 160 | 1700 | 11.4582 | 425.2348 | 18668.9604 | 21993.3066 | 14754.6679 | 33423.6284 | 36747.9746 | ВК.80.160.1700.2ТГ
ВК. | 80 | . | 160 | . | 1750 | . | 2 | ТГ | 80 | 160 | 1750 | 11.7762 | 440.9843 | 19060.9578 | 22473.707 | 15294.8738 | 34355.8316 | 37768.5808 | ВК.80.160.1750.2ТГ
ВК. | 80 | . | 160 | . | 1800 | . | 2 | ТГ | 80 | 160 | 1800 | 12.0941 | 456.7337 | 19452.9551 | 22954.1074 | 15604.4979 | 35057.453 | 38558.6053 | ВК.80.160.1800.2ТГ
ВК. | 80 | . | 160 | . | 1850 | . | 2 | ТГ | 80 | 160 | 1850 | 12.4121 | 472.4832 | 19844.9526 | 23434.5078 | 16144.7038 | 35989.6564 | 39579.2116 | ВК.80.160.1850.2ТГ
ВК. | 80 | . | 160 | . | 1900 | . | 2 | ТГ | 80 | 160 | 1900 | 12.73 | 488.2326 | 20236.95 | 23914.9082 | 16454.3277 | 36691.2777 | 40369.2359 | ВК.80.160.1900.2ТГ
ВК. | 80 | . | 160 | . | 1950 | . | 2 | ТГ | 80 | 160 | 1950 | 13.0872 | 503.982 | 20674.8192 | 24439.7821 | 16763.9518 | 37438.771 | 41203.7339 | ВК.80.160.1950.2ТГ
ВК. | 80 | . | 160 | . | 2000 | . | 2 | ТГ | 80 | 160 | 2000 | 13.4968 | 519.7315 | 21297.3596 | 25221.4931 | 17304.1576 | 38601.5172 | 42525.6507 | ВК.80.160.2000.2ТГ
ВК. | 80 | . | 160 | . | 2050 | . | 2 | ТГ | 80 | 160 | 2050 | 13.8147 | 535.4809 | 21689.357 | 25701.8935 | 17613.7817 | 39303.1387 | 43315.6752 | ВК.80.160.2050.2ТГ
ВК. | 80 | . | 160 | . | 2100 | . | 2 | ТГ | 80 | 160 | 2100 | 14.1327 | 551.2303 | 22081.3543 | 26182.2939 | 18153.9876 | 40235.3419 | 44336.2814 | ВК.80.160.2100.2ТГ
ВК. | 80 | . | 160 | . | 2150 | . | 2 | ТГ | 80 | 160 | 2150 | 14.4506 | 566.9798 | 22473.3517 | 26662.6941 | 18463.6115 | 40936.9632 | 45126.3056 | ВК.80.160.2150.2ТГ
ВК. | 80 | . | 160 | . | 2200 | . | 2 | ТГ | 80 | 160 | 2200 | 14.7686 | 582.7292 | 22865.3492 | 27143.0945 | 19003.8174 | 41869.1666 | 46146.9119 | ВК.80.160.2200.2ТГ
ВК. | 80 | . | 160 | . | 2250 | . | 2 | ТГ | 80 | 160 | 2250 | 15.0866 | 598.4787 | 23257.3465 | 27623.4949 | 19313.4415 | 42570.788 | 46936.9364 | ВК.80.160.2250.2ТГ
ВК. | 80 | . | 160 | . | 2300 | . | 2 | ТГ | 80 | 160 | 2300 | 15.4045 | 614.2281 | 23649.3439 | 28103.8953 | 19623.0654 | 43272.4093 | 47726.9607 | ВК.80.160.2300.2ТГ
ВК. | 80 | . | 160 | . | 2350 | . | 2 | ТГ | 80 | 160 | 2350 | 15.7225 | 629.9775 | 24041.3413 | 28584.2957 | 20163.2713 | 44204.6125 | 48747.567 | ВК.80.160.2350.2ТГ
ВК. | 80 | . | 160 | . | 2400 | . | 2 | ТГ | 80 | 160 | 2400 | 16.0404 | 645.727 | 24433.3388 | 29064.6961 | 20472.8954 | 44906.2341 | 49537.5914 | ВК.80.160.2400.2ТГ
ВК. | 80 | . | 160 | . | 2450 | . | 2 | ТГ | 80 | 160 | 2450 | 16.4301 | 661.4764 | 25364.7712 | 29992.586 | 21013.1012 | 46377.8725 | 51005.6872 | ВК.80.160.2450.2ТГ
ВК. | 80 | . | 160 | . | 2500 | . | 2 | ТГ | 80 | 160 | 2500 | 16.7481 | 677.2259 | 25756.7686 | 30472.9864 | 21322.7253 | 47079.4939 | 51795.7117 | ВК.80.160.2500.2ТГ
ВК. | 80 | . | 160 | . | 2550 | . | 2 | ТГ | 80 | 160 | 2550 | 17.0661 | 692.9753 | 26148.766 | 30953.3868 | 21862.931 | 48011.697 | 52816.3178 | ВК.80.160.2550.2ТГ
ВК. | 80 | . | 160 | . | 2600 | . | 2 | ТГ | 80 | 160 | 2600 | 17.384 | 708.7247 | 26540.7635 | 31433.7872 | 22172.5551 | 48713.3186 | 53606.3423 | ВК.80.160.2600.2ТГ
ВК. | 80 | . | 160 | . | 2650 | . | 2 | ТГ | 80 | 160 | 2650 | 17.702 | 724.4742 | 26932.7608 | 31914.1876 | 22712.761 | 49645.5218 | 54626.9485 | ВК.80.160.2650.2ТГ
ВК. | 80 | . | 160 | . | 2700 | . | 2 | ТГ | 80 | 160 | 2700 | 18.0592 | 740.2236 | 27370.63 | 32439.0615 | 23022.3851 | 50393.0151 | 55461.4466 | ВК.80.160.2700.2ТГ
ВК. | 80 | . | 160 | . | 2750 | . | 2 | ТГ | 80 | 160 | 2750 | 18.3771 | 755.9731 | 27762.6274 | 32919.4619 | 23332.009 | 51094.6364 | 56251.4709 | ВК.80.160.2750.2ТГ
ВК. | 80 | . | 160 | . | 2800 | . | 2 | ТГ | 80 | 160 | 2800 | 18.6951 | 771.7225 | 28154.6247 | 33399.8623 | 23872.2149 | 52026.8396 | 57272.0771 | ВК.80.160.2800.2ТГ
ВК. | 80 | . | 160 | . | 2850 | . | 2 | ТГ | 80 | 160 | 2850 | 19.0131 | 787.4719 | 28546.6222 | 33880.2625 | 24181.8389 | 52728.4612 | 58062.1015 | ВК.80.160.2850.2ТГ
ВК. | 80 | . | 160 | . | 2900 | . | 2 | ТГ | 80 | 160 | 2900 | 19.331 | 803.2214 | 28938.6196 | 34360.6629 | 24722.0448 | 53660.6644 | 59082.7077 | ВК.80.160.2900.2ТГ
ВК. | 80 | . | 160 | . | 2950 | . | 2 | ТГ | 80 | 160 | 2950 | 19.649 | 818.9708 | 29330.617 | 34841.0633 | 25031.6687 | 54362.2857 | 59872.7321 | ВК.80.160.2950.2ТГ
ВК. | 80 | . | 160 | . | 3000 | . | 2 | ТГ | 80 | 160 | 3000 | 19.9669 | 834.7202 | 29722.6143 | 35321.4637 | 25571.8746 | 55294.4889 | 60893.3383 | ВК.80.160.3000.2ТГ
Ширина конвектора 200 мм
Теплообменник 50х100 мм
ВК. | 80 | . | 200 | . | 600 | . | 2 | ТГ | 80 | 200 | 600 | 4.8869 | 89.4854 | 9706.8104 | 10940.2836 | 6535.0359 | 16241.8463 | 17475.3195 | ВК.80.200.600.2ТГ
ВК. | 80 | . | 200 | . | 650 | . | 2 | ТГ | 80 | 200 | 650 | 5.2376 | 107.3825 | 10098.4905 | 11420.9916 | 6893.4546 | 16991.9451 | 18314.4462 | ВК.80.200.650.2ТГ
ВК. | 80 | . | 200 | . | 700 | . | 2 | ТГ | 80 | 200 | 700 | 5.5883 | 125.2796 | 10490.1706 | 11901.6996 | 7482.455 | 17972.6256 | 19384.1547 | ВК.80.200.700.2ТГ
ВК. | 80 | . | 200 | . | 750 | . | 2 | ТГ | 80 | 200 | 750 | 5.939 | 143.1767 | 10881.8506 | 12382.4076 | 7840.8737 | 18722.7243 | 20223.2813 | ВК.80.200.750.2ТГ
ВК. | 80 | . | 200 | . | 800 | . | 2 | ТГ | 80 | 200 | 800 | 6.2897 | 161.0738 | 11273.5307 | 12863.1156 | 8199.2923 | 19472.823 | 21062.4079 | ВК.80.200.800.2ТГ
ВК. | 80 | . | 200 | . | 850 | . | 2 | ТГ | 80 | 200 | 850 | 6.6404 | 178.9709 | 11665.2108 | 13343.8237 | 8788.2927 | 20453.5035 | 22132.1165 | ВК.80.200.850.2ТГ
ВК. | 80 | . | 200 | . | 900 | . | 2 | ТГ | 80 | 200 | 900 | 6.9911 | 196.868 | 12056.8909 | 13824.5317 | 9146.7115 | 21203.6024 | 22971.2433 | ВК.80.200.900.2ТГ
ВК. | 80 | . | 200 | . | 950 | . | 2 | ТГ | 80 | 200 | 950 | 7.3418 | 214.7651 | 12448.5709 | 14305.2397 | 9735.7119 | 22184.2829 | 24040.9517 | ВК.80.200.950.2ТГ
ВК. | 80 | . | 200 | . | 1000 | . | 2 | ТГ | 80 | 200 | 1000 | 7.6925 | 232.6622 | 12840.251 | 14785.9477 | 10094.1306 | 22934.3816 | 24880.0783 | ВК.80.200.1000.2ТГ
ВК. | 80 | . | 200 | . | 1050 | . | 2 | ТГ | 80 | 200 | 1050 | 8.0432 | 250.5592 | 13231.9311 | 15266.6557 | 10683.131 | 23915.0621 | 25949.7867 | ВК.80.200.1050.2ТГ
ВК. | 80 | . | 200 | . | 1100 | . | 2 | ТГ | 80 | 200 | 1100 | 8.3939 | 268.4563 | 13623.6111 | 15747.3637 | 11041.5498 | 24665.1609 | 26788.9135 | ВК.80.200.1100.2ТГ
ВК. | 80 | . | 200 | . | 1150 | . | 2 | ТГ | 80 | 200 | 1150 | 8.7446 | 286.3534 | 14015.2914 | 16228.0717 | 11399.9684 | 25415.2598 | 27628.0401 | ВК.80.200.1150.2ТГ
ВК. | 80 | . | 200 | . | 1200 | . | 2 | ТГ | 80 | 200 | 1200 | 9.1346 | 304.2505 | 14452.8431 | 16753.2534 | 11988.9688 | 26441.812 | 28742.2222 | ВК.80.200.1200.2ТГ
ВК. | 80 | . | 200 | . | 1250 | . | 2 | ТГ | 80 | 200 | 1250 | 9.4853 | 322.1476 | 14844.5232 | 17233.9614 | 12347.3875 | 27191.9107 | 29581.3488 | ВК.80.200.1250.2ТГ
ВК. | 80 | . | 200 | . | 1300 | . | 2 | ТГ | 80 | 200 | 1300 | 9.836 | 340.0447 | 15236.2033 | 17714.6694 | 12936.3879 | 28172.5912 | 30651.0573 | ВК.80.200.1300.2ТГ
ВК. | 80 | . | 200 | . | 1350 | . | 2 | ТГ | 80 | 200 | 1350 | 10.1867 | 357.9418 | 15627.8834 | 18195.3774 | 13294.8067 | 28922.69 | 31490.184 | ВК.80.200.1350.2ТГ
ВК. | 80 | . | 200 | . | 1400 | . | 2 | ТГ | 80 | 200 | 1400 | 10.5374 | 375.8389 | 16019.5634 | 18676.0854 | 13883.8071 | 29903.3705 | 32559.8924 | ВК.80.200.1400.2ТГ
ВК. | 80 | . | 200 | . | 1450 | . | 2 | ТГ | 80 | 200 | 1450 | 10.8881 | 393.736 | 16411.2436 | 19156.7935 | 14242.2257 | 30653.4694 | 33399.0192 | ВК.80.200.1450.2ТГ
ВК. | 80 | . | 200 | . | 1500 | . | 2 | ТГ | 80 | 200 | 1500 | 11.3313 | 411.6331 | 17342.3588 | 20084.991 | 14831.2261 | 32173.585 | 34916.2172 | ВК.80.200.1500.2ТГ
ВК. | 80 | . | 200 | . | 1550 | . | 2 | ТГ | 80 | 200 | 1550 | 11.682 | 429.5301 | 17734.0389 | 20565.6992 | 15189.6449 | 32923.6838 | 35755.3441 | ВК.80.200.1550.2ТГ
ВК. | 80 | . | 200 | . | 1600 | . | 2 | ТГ | 80 | 200 | 1600 | 12.0328 | 447.4272 | 18125.719 | 21046.4072 | 15548.0636 | 33673.7825 | 36594.4707 | ВК.80.200.1600.2ТГ
ВК. | 80 | . | 200 | . | 1650 | . | 2 | ТГ | 80 | 200 | 1650 | 12.3835 | 465.3243 | 18517.399 | 21527.1152 | 16137.064 | 34654.463 | 37664.1791 | ВК.80.200.1650.2ТГ
ВК. | 80 | . | 200 | . | 1700 | . | 2 | ТГ | 80 | 200 | 1700 | 12.7342 | 483.2214 | 18909.0791 | 22007.8232 | 16495.4826 | 35404.5617 | 38503.3058 | ВК.80.200.1700.2ТГ
ВК. | 80 | . | 200 | . | 1750 | . | 2 | ТГ | 80 | 200 | 1750 | 13.0849 | 501.1185 | 19300.7592 | 22488.5311 | 17084.483 | 36385.2422 | 39573.0142 | ВК.80.200.1750.2ТГ
ВК. | 80 | . | 200 | . | 1800 | . | 2 | ТГ | 80 | 200 | 1800 | 13.4356 | 519.0156 | 19692.4393 | 22969.2391 | 17442.9018 | 37135.3411 | 40412.1409 | ВК.80.200.1800.2ТГ
ВК. | 80 | . | 200 | . | 1850 | . | 2 | ТГ | 80 | 200 | 1850 | 13.7863 | 536.9127 | 20084.1193 | 23449.9471 | 18031.9022 | 38116.0215 | 41481.8494 | ВК.80.200.1850.2ТГ
ВК. | 80 | . | 200 | . | 1900 | . | 2 | ТГ | 80 | 200 | 1900 | 14.137 | 554.8098 | 20475.7994 | 23930.6553 | 18390.3209 | 38866.1203 | 42320.9761 | ВК.80.200.1900.2ТГ
ВК. | 80 | . | 200 | . | 1950 | . | 2 | ТГ | 80 | 200 | 1950 | 14.5269 | 572.7069 | 20913.3513 | 24455.8368 | 18748.7395 | 39662.0908 | 43204.5763 | ВК.80.200.1950.2ТГ
ВК. | 80 | . | 200 | . | 2000 | . | 2 | ТГ | 80 | 200 | 2000 | 14.9692 | 590.6039 | 21535.5744 | 25237.8553 | 19337.7401 | 40873.3145 | 44575.5954 | ВК.80.200.2000.2ТГ
ВК. | 80 | . | 200 | . | 2050 | . | 2 | ТГ | 80 | 200 | 2050 | 15.3199 | 608.501 | 21927.2545 | 25718.5633 | 19696.1587 | 41623.4132 | 45414.722 | ВК.80.200.2050.2ТГ
ВК. | 80 | . | 200 | . | 2100 | . | 2 | ТГ | 80 | 200 | 2100 | 15.6706 | 626.3981 | 22318.9346 | 26199.2713 | 20285.1591 | 42604.0937 | 46484.4305 | ВК.80.200.2100.2ТГ
ВК. | 80 | . | 200 | . | 2150 | . | 2 | ТГ | 80 | 200 | 2150 | 16.0213 | 644.2952 | 22710.6146 | 26679.9795 | 20643.5777 | 43354.1924 | 47323.5572 | ВК.80.200.2150.2ТГ
ВК. | 80 | . | 200 | . | 2200 | . | 2 | ТГ | 80 | 200 | 2200 | 16.372 | 662.1923 | 23102.2947 | 27160.6875 | 21232.5782 | 44334.8729 | 48393.2656 | ВК.80.200.2200.2ТГ
ВК. | 80 | . | 200 | . | 2250 | . | 2 | ТГ | 80 | 200 | 2250 | 16.7227 | 680.0894 | 23493.9748 | 27641.3955 | 21590.9969 | 45084.9717 | 49232.3924 | ВК.80.200.2250.2ТГ
ВК. | 80 | . | 200 | . | 2300 | . | 2 | ТГ | 80 | 200 | 2300 | 17.0734 | 697.9865 | 23885.6549 | 28122.1035 | 21949.4156 | 45835.0704 | 50071.519 | ВК.80.200.2300.2ТГ
ВК. | 80 | . | 200 | . | 2350 | . | 2 | ТГ | 80 | 200 | 2350 | 17.4241 | 715.8836 | 24277.3349 | 28602.8115 | 22538.416 | 46815.7509 | 51141.2275 | ВК.80.200.2350.2ТГ
ВК. | 80 | . | 200 | . | 2400 | . | 2 | ТГ | 80 | 200 | 2400 | 17.7748 | 733.7807 | 24669.015 | 29083.5195 | 22896.8346 | 47565.8496 | 51980.3541 | ВК.80.200.2400.2ТГ
ВК. | 80 | . | 200 | . | 2450 | . | 2 | ТГ | 80 | 200 | 2450 | 18.2181 | 751.6777 | 25600.1302 | 30011.7171 | 23485.8352 | 49085.9654 | 53497.5523 | ВК.80.200.2450.2ТГ
ВК. | 80 | . | 200 | . | 2500 | . | 2 | ТГ | 80 | 200 | 2500 | 18.5688 | 769.5748 | 25991.8104 | 30492.4251 | 23844.2538 | 49836.0642 | 54336.6789 | ВК.80.200.2500.2ТГ
ВК. | 80 | . | 200 | . | 2550 | . | 2 | ТГ | 80 | 200 | 2550 | 18.9195 | 787.4719 | 26383.4905 | 30973.1331 | 24433.2542 | 50816.7447 | 55406.3874 | ВК.80.200.2550.2ТГ
ВК. | 80 | . | 200 | . | 2600 | . | 2 | ТГ | 80 | 200 | 2600 | 19.2702 | 805.369 | 26775.1705 | 31453.8412 | 24791.6729 | 51566.8434 | 56245.5141 | ВК.80.200.2600.2ТГ
ВК. | 80 | . | 200 | . | 2650 | . | 2 | ТГ | 80 | 200 | 2650 | 19.6209 | 823.2661 | 27166.8506 | 31934.5492 | 25380.6733 | 52547.5239 | 57315.2226 | ВК.80.200.2650.2ТГ
ВК. | 80 | . | 200 | . | 2700 | . | 2 | ТГ | 80 | 200 | 2700 | 20.0109 | 841.1632 | 27604.4024 | 32459.7308 | 25739.0921 | 53343.4945 | 58198.8229 | ВК.80.200.2700.2ТГ
ВК. | 80 | . | 200 | . | 2750 | . | 2 | ТГ | 80 | 200 | 2750 | 20.3616 | 859.0603 | 27996.0825 | 32940.4388 | 26097.5107 | 54093.5932 | 59037.9495 | ВК.80.200.2750.2ТГ
ВК. | 80 | . | 200 | . | 2800 | . | 2 | ТГ | 80 | 200 | 2800 | 20.7123 | 876.9574 | 28387.7627 | 33421.1469 | 26686.5111 | 55074.2738 | 60107.658 | ВК.80.200.2800.2ТГ
ВК. | 80 | . | 200 | . | 2850 | . | 2 | ТГ | 80 | 200 | 2850 | 21.063 | 894.8545 | 28779.4427 | 33901.8549 | 27044.9298 | 55824.3725 | 60946.7847 | ВК.80.200.2850.2ТГ
ВК. | 80 | . | 200 | . | 2900 | . | 2 | ТГ | 80 | 200 | 2900 | 21.4137 | 912.7516 | 29171.1228 | 34382.5629 | 27633.9302 | 56805.053 | 62016.4931 | ВК.80.200.2900.2ТГ
ВК. | 80 | . | 200 | . | 2950 | . | 2 | ТГ | 80 | 200 | 2950 | 21.7644 | 930.6486 | 29562.8029 | 34863.2709 | 27992.349 | 57555.1519 | 62855.6199 | ВК.80.200.2950.2ТГ
ВК. | 80 | . | 200 | . | 3000 | . | 2 | ТГ | 80 | 200 | 3000 | 22.1151 | 948.5457 | 31129.6403 | 35343.9789 | 28581.3494 | 59710.9897 | 63925.3283 | ВК.80.200.3000.2ТГ
Ширина конвектора 260 мм
Теплообменник 50х100 мм
ВК. | 80 | . | 260 | . | 600 | . | 2 | ТГ | 80 | 260 | 600 | 5.689 | 113.0672 | 10038.2411 | 11841.6739 | 7536.0353 | 17574.2764 | 19377.7092 | ВК.80.260.600.2ТГ
ВК. | 80 | . | 260 | . | 650 | . | 2 | ТГ | 80 | 260 | 650 | 6.0888 | 135.6806 | 10458.3576 | 12369.84 | 7967.6459 | 18426.0035 | 20337.486 | ВК.80.260.650.2ТГ
ВК. | 80 | . | 260 | . | 700 | . | 2 | ТГ | 80 | 260 | 700 | 6.4886 | 158.2941 | 10878.4739 | 12898.006 | 8629.8383 | 19508.3122 | 21527.8444 | ВК.80.260.700.2ТГ
ВК. | 80 | . | 260 | . | 750 | . | 2 | ТГ | 80 | 260 | 750 | 6.8884 | 180.9075 | 11298.5902 | 13426.172 | 9061.4489 | 20360.0392 | 22487.621 | ВК.80.260.750.2ТГ
ВК. | 80 | . | 260 | . | 800 | . | 2 | ТГ | 80 | 260 | 800 | 7.2883 | 203.521 | 11718.7067 | 13954.338 | 9493.0596 | 21211.7663 | 23447.3976 | ВК.80.260.800.2ТГ
ВК. | 80 | . | 260 | . | 850 | . | 2 | ТГ | 80 | 260 | 850 | 7.6881 | 226.1344 | 12138.823 | 14482.5042 | 10155.252 | 22294.075 | 24637.7561 | ВК.80.260.850.2ТГ
ВК. | 80 | . | 260 | . | 900 | . | 2 | ТГ | 80 | 260 | 900 | 8.0879 | 248.7478 | 12558.9393 | 15010.6702 | 10586.8626 | 23145.8019 | 25597.5328 | ВК.80.260.900.2ТГ
ВК. | 80 | . | 260 | . | 950 | . | 2 | ТГ | 80 | 260 | 950 | 8.4877 | 271.3613 | 12979.0558 | 15538.8362 | 11249.055 | 24228.1108 | 26787.8912 | ВК.80.260.950.2ТГ
ВК. | 80 | . | 260 | . | 1000 | . | 2 | ТГ | 80 | 260 | 1000 | 8.8876 | 293.9747 | 13399.1721 | 16067.0022 | 11680.6656 | 25079.8377 | 27747.6678 | ВК.80.260.1000.2ТГ
ВК. | 80 | . | 260 | . | 1050 | . | 2 | ТГ | 80 | 260 | 1050 | 9.2874 | 316.5882 | 13819.2886 | 16595.1684 | 12342.8578 | 26162.1464 | 28938.0262 | ВК.80.260.1050.2ТГ
ВК. | 80 | . | 260 | . | 1100 | . | 2 | ТГ | 80 | 260 | 1100 | 9.6872 | 339.2016 | 14239.4049 | 17123.3344 | 12774.4684 | 27013.8734 | 29897.8028 | ВК.80.260.1100.2ТГ
ВК. | 80 | . | 260 | . | 1150 | . | 2 | ТГ | 80 | 260 | 1150 | 10.087 | 361.815 | 14659.5213 | 17651.5004 | 13206.079 | 27865.6003 | 30857.5794 | ВК.80.260.1150.2ТГ
ВК. | 80 | . | 260 | . | 1200 | . | 2 | ТГ | 80 | 260 | 1200 | 10.5261 | 384.4285 | 15125.5094 | 18224.14 | 13868.2714 | 28993.7809 | 32092.4115 | ВК.80.260.1200.2ТГ
ВК. | 80 | . | 260 | . | 1250 | . | 2 | ТГ | 80 | 260 | 1250 | 10.9259 | 407.0419 | 15545.6258 | 18752.306 | 14299.882 | 29845.5078 | 33052.1881 | ВК.80.260.1250.2ТГ
ВК. | 80 | . | 260 | . | 1300 | . | 2 | ТГ | 80 | 260 | 1300 | 11.3257 | 429.6554 | 15965.7422 | 19280.4721 | 14962.0744 | 30927.8167 | 34242.5465 | ВК.80.260.1300.2ТГ
ВК. | 80 | . | 260 | . | 1350 | . | 2 | ТГ | 80 | 260 | 1350 | 11.7256 | 452.2688 | 16385.8586 | 19808.6381 | 15393.685 | 31779.5436 | 35202.3231 | ВК.80.260.1350.2ТГ
ВК. | 80 | . | 260 | . | 1400 | . | 2 | ТГ | 80 | 260 | 1400 | 12.1254 | 474.8822 | 16805.9749 | 20336.8042 | 16055.8774 | 32861.8523 | 36392.6816 | ВК.80.260.1400.2ТГ
ВК. | 80 | . | 260 | . | 1450 | . | 2 | ТГ | 80 | 260 | 1450 | 12.5252 | 497.4957 | 17226.0914 | 20864.9702 | 16487.488 | 33713.5794 | 37352.4583 | ВК.80.260.1450.2ТГ
ВК. | 80 | . | 260 | . | 1500 | . | 2 | ТГ | 80 | 260 | 1500 | 13.0488 | 520.1091 | 18235.615 | 21909.2681 | 17149.6804 | 35385.2954 | 39058.9486 | ВК.80.260.1500.2ТГ
ВК. | 80 | . | 260 | . | 1550 | . | 2 | ТГ | 80 | 260 | 1550 | 13.4486 | 542.7226 | 18655.7314 | 22437.4341 | 17581.2911 | 36237.0225 | 40018.7252 | ВК.80.260.1550.2ТГ
ВК. | 80 | . | 260 | . | 1600 | . | 2 | ТГ | 80 | 260 | 1600 | 13.8485 | 565.336 | 19075.8477 | 22965.6003 | 18012.9017 | 37088.7494 | 40978.502 | ВК.80.260.1600.2ТГ
ВК. | 80 | . | 260 | . | 1650 | . | 2 | ТГ | 80 | 260 | 1650 | 14.2483 | 587.9494 | 19495.9641 | 23493.7663 | 18675.0939 | 38171.058 | 42168.8602 | ВК.80.260.1650.2ТГ
ВК. | 80 | . | 260 | . | 1700 | . | 2 | ТГ | 80 | 260 | 1700 | 14.6481 | 610.5629 | 19916.0805 | 24021.9323 | 19106.7045 | 39022.7851 | 43128.6368 | ВК.80.260.1700.2ТГ
ВК. | 80 | . | 260 | . | 1750 | . | 2 | ТГ | 80 | 260 | 1750 | 15.0479 | 633.1763 | 20336.1969 | 24550.0983 | 19768.8969 | 40105.0938 | 44318.9952 | ВК.80.260.1750.2ТГ
ВК. | 80 | . | 260 | . | 1800 | . | 2 | ТГ | 80 | 260 | 1800 | 15.4477 | 655.7898 | 20756.3132 | 25078.2645 | 20200.5075 | 40956.8207 | 45278.772 | ВК.80.260.1800.2ТГ
ВК. | 80 | . | 260 | . | 1850 | . | 2 | ТГ | 80 | 260 | 1850 | 15.8476 | 678.4032 | 21176.4297 | 25606.4305 | 20862.6999 | 42039.1296 | 46469.1304 | ВК.80.260.1850.2ТГ
ВК. | 80 | . | 260 | . | 1900 | . | 2 | ТГ | 80 | 260 | 1900 | 16.2474 | 701.0166 | 21596.546 | 26134.5965 | 21294.3105 | 42890.8565 | 47428.907 | ВК.80.260.1900.2ТГ
ВК. | 80 | . | 260 | . | 1950 | . | 2 | ТГ | 80 | 260 | 1950 | 16.6865 | 723.6301 | 22062.5342 | 26707.2361 | 21725.9211 | 43788.4553 | 48433.1573 | ВК.80.260.1950.2ТГ
ВК. | 80 | . | 260 | . | 2000 | . | 2 | ТГ | 80 | 260 | 2000 | 17.1779 | 746.2435 | 22713.1935 | 27536.7127 | 22388.1135 | 45101.3071 | 49924.8262 | ВК.80.260.2000.2ТГ
ВК. | 80 | . | 260 | . | 2050 | . | 2 | ТГ | 80 | 260 | 2050 | 17.5777 | 768.857 | 23133.31 | 28064.8787 | 22819.7241 | 45953.0341 | 50884.6029 | ВК.80.260.2050.2ТГ
ВК. | 80 | . | 260 | . | 2100 | . | 2 | ТГ | 80 | 260 | 2100 | 17.9775 | 791.4704 | 23553.4263 | 28593.0447 | 23481.9165 | 47035.3429 | 52074.9613 | ВК.80.260.2100.2ТГ
ВК. | 80 | . | 260 | . | 2150 | . | 2 | ТГ | 80 | 260 | 2150 | 18.3773 | 814.0838 | 23973.5426 | 29121.2109 | 23913.5271 | 47887.0698 | 53034.738 | ВК.80.260.2150.2ТГ
ВК. | 80 | . | 260 | . | 2200 | . | 2 | ТГ | 80 | 260 | 2200 | 18.7772 | 836.6973 | 24393.6591 | 29649.3769 | 24575.7195 | 48969.3786 | 54225.0964 | ВК.80.260.2200.2ТГ
ВК. | 80 | . | 260 | . | 2250 | . | 2 | ТГ | 80 | 260 | 2250 | 19.177 | 859.3107 | 24813.7754 | 30177.5429 | 25007.33 | 49821.1054 | 55184.8729 | ВК.80.260.2250.2ТГ
ВК. | 80 | . | 260 | . | 2300 | . | 2 | ТГ | 80 | 260 | 2300 | 19.5768 | 881.9242 | 25233.8918 | 30705.709 | 25438.9406 | 50672.8324 | 56144.6496 | ВК.80.260.2300.2ТГ
ВК. | 80 | . | 260 | . | 2350 | . | 2 | ТГ | 80 | 260 | 2350 | 19.9766 | 904.5376 | 25654.0082 | 31233.875 | 26101.133 | 51755.1412 | 57335.008 | ВК.80.260.2350.2ТГ
ВК. | 80 | . | 260 | . | 2400 | . | 2 | ТГ | 80 | 260 | 2400 | 20.3764 | 927.151 | 26074.1246 | 31762.041 | 26532.7436 | 52606.8682 | 58294.7847 | ВК.80.260.2400.2ТГ
ВК. | 80 | . | 260 | . | 2450 | . | 2 | ТГ | 80 | 260 | 2450 | 20.9 | 949.7645 | 27083.6483 | 32806.339 | 27194.936 | 54278.5843 | 60001.275 | ВК.80.260.2450.2ТГ
ВК. | 80 | . | 260 | . | 2500 | . | 2 | ТГ | 80 | 260 | 2500 | 21.2999 | 972.3779 | 27503.7646 | 33334.505 | 27626.5466 | 55130.3113 | 60961.0516 | ВК.80.260.2500.2ТГ
ВК. | 80 | . | 260 | . | 2550 | . | 2 | ТГ | 80 | 260 | 2550 | 21.6997 | 994.9914 | 27923.881 | 33862.6711 | 28288.739 | 56212.62 | 62151.4101 | ВК.80.260.2550.2ТГ
ВК. | 80 | . | 260 | . | 2600 | . | 2 | ТГ | 80 | 260 | 2600 | 22.0995 | 1017.6048 | 28343.9974 | 34390.8371 | 28720.3496 | 57064.3471 | 63111.1867 | ВК.80.260.2600.2ТГ
ВК. | 80 | . | 260 | . | 2650 | . | 2 | ТГ | 80 | 260 | 2650 | 22.4993 | 1040.2182 | 28764.1138 | 34919.0031 | 29382.542 | 58146.6558 | 64301.5451 | ВК.80.260.2650.2ТГ
ВК. | 80 | . | 260 | . | 2700 | . | 2 | ТГ | 80 | 260 | 2700 | 22.9384 | 1062.8317 | 29230.1019 | 35491.6428 | 29814.1526 | 59044.2546 | 65305.7954 | ВК.80.260.2700.2ТГ
ВК. | 80 | . | 260 | . | 2750 | . | 2 | ТГ | 80 | 260 | 2750 | 23.3382 | 1085.4451 | 29650.2183 | 36019.8088 | 30245.7632 | 59895.9815 | 66265.5721 | ВК.80.260.2750.2ТГ
ВК. | 80 | . | 260 | . | 2800 | . | 2 | ТГ | 80 | 260 | 2800 | 23.7381 | 1108.0586 | 30070.3346 | 36547.9748 | 30907.9555 | 60978.2901 | 67455.9303 | ВК.80.260.2800.2ТГ
ВК. | 80 | . | 260 | . | 2850 | . | 2 | ТГ | 80 | 260 | 2850 | 24.1379 | 1130.672 | 30490.451 | 37076.141 | 31339.5661 | 61830.0172 | 68415.7071 | ВК.80.260.2850.2ТГ
ВК. | 80 | . | 260 | . | 2900 | . | 2 | ТГ | 80 | 260 | 2900 | 24.5377 | 1153.2854 | 30910.5674 | 37604.307 | 32001.7585 | 62912.3259 | 69606.0655 | ВК.80.260.2900.2ТГ
ВК. | 80 | . | 260 | . | 2950 | . | 2 | ТГ | 80 | 260 | 2950 | 24.9375 | 1175.8989 | 31330.6837 | 38132.473 | 32433.3691 | 63764.0528 | 70565.8421 | ВК.80.260.2950.2ТГ
ВК. | 80 | . | 260 | . | 3000 | . | 2 | ТГ | 80 | 260 | 3000 | 25.3373 | 1198.5123 | 31750.8002 | 38660.639 | 33095.5615 | 64846.3617 | 71756.2005 | ВК.80.260.3000.2ТГ
Ширина конвектора 300 мм
Теплообменник 50х100 мм
ВК. | 80 | . | 300 | . | 600 | . | 2 | ТГ | 80 | 300 | 600 | 6.2237 | 121.1104 | 10518.7577 | 12497.7642 | 8203.3684 | 18722.1261 | 20701.1326 | ВК.80.300.600.2ТГ
ВК. | 80 | . | 300 | . | 650 | . | 2 | ТГ | 80 | 300 | 650 | 6.6563 | 145.3325 | 10957.6201 | 13057.569 | 8683.7735 | 19641.3936 | 21741.3425 | ВК.80.300.650.2ТГ
ВК. | 80 | . | 300 | . | 700 | . | 2 | ТГ | 80 | 300 | 700 | 7.0888 | 169.5546 | 11396.4824 | 13617.3738 | 9394.7606 | 20791.2431 | 23012.1344 | ВК.80.300.700.2ТГ
ВК. | 80 | . | 300 | . | 750 | . | 2 | ТГ | 80 | 300 | 750 | 7.5214 | 193.7766 | 11835.3448 | 14177.1784 | 9875.1658 | 21710.5106 | 24052.3442 | ВК.80.300.750.2ТГ
ВК. | 80 | . | 300 | . | 800 | . | 2 | ТГ | 80 | 300 | 800 | 7.954 | 217.9987 | 12274.2071 | 14736.9832 | 10355.571 | 22629.7781 | 25092.5541 | ВК.80.300.800.2ТГ
ВК. | 80 | . | 300 | . | 850 | . | 2 | ТГ | 80 | 300 | 850 | 8.3866 | 242.2208 | 12713.0695 | 15296.7879 | 11066.558 | 23779.6275 | 26363.346 | ВК.80.300.850.2ТГ
ВК. | 80 | . | 300 | . | 900 | . | 2 | ТГ | 80 | 300 | 900 | 8.8191 | 266.4429 | 13151.9318 | 15856.5926 | 11546.9632 | 24698.8951 | 27403.5558 | ВК.80.300.900.2ТГ
ВК. | 80 | . | 300 | . | 950 | . | 2 | ТГ | 80 | 300 | 950 | 9.2517 | 290.6649 | 13590.7942 | 16416.3973 | 12257.9502 | 25848.7444 | 28674.3475 | ВК.80.300.950.2ТГ
ВК. | 80 | . | 300 | . | 1000 | . | 2 | ТГ | 80 | 300 | 1000 | 9.6843 | 314.887 | 14029.6565 | 16976.2021 | 12738.3555 | 26768.012 | 29714.5576 | ВК.80.300.1000.2ТГ
ВК. | 80 | . | 300 | . | 1050 | . | 2 | ТГ | 80 | 300 | 1050 | 10.1168 | 339.1091 | 14468.5189 | 17536.0068 | 13449.3424 | 27917.8613 | 30985.3492 | ВК.80.300.1050.2ТГ
ВК. | 80 | . | 300 | . | 1100 | . | 2 | ТГ | 80 | 300 | 1100 | 10.5494 | 363.3312 | 14907.3813 | 18095.8115 | 13929.7477 | 28837.129 | 32025.5592 | ВК.80.300.1100.2ТГ
ВК. | 80 | . | 300 | . | 1150 | . | 2 | ТГ | 80 | 300 | 1150 | 10.982 | 387.5533 | 15346.2436 | 18655.6163 | 14410.1529 | 29756.3965 | 33065.7692 | ВК.80.300.1150.2ТГ
ВК. | 80 | . | 300 | . | 1200 | . | 2 | ТГ | 80 | 300 | 1200 | 11.4538 | 411.7753 | 15830.9778 | 19259.8946 | 15121.1398 | 30952.1176 | 34381.0344 | ВК.80.300.1200.2ТГ
ВК. | 80 | . | 300 | . | 1250 | . | 2 | ТГ | 80 | 300 | 1250 | 11.8864 | 435.9974 | 16269.8401 | 19819.6992 | 15601.5451 | 31871.3853 | 35421.2444 | ВК.80.300.1250.2ТГ
ВК. | 80 | . | 300 | . | 1300 | . | 2 | ТГ | 80 | 300 | 1300 | 12.3189 | 460.2195 | 16708.7025 | 20379.504 | 16312.5321 | 33021.2346 | 36692.0361 | ВК.80.300.1300.2ТГ
ВК. | 80 | . | 300 | . | 1350 | . | 2 | ТГ | 80 | 300 | 1350 | 12.7515 | 484.4416 | 17147.5649 | 20939.3088 | 16792.9373 | 33940.5021 | 37732.246 | ВК.80.300.1350.2ТГ
ВК. | 80 | . | 300 | . | 1400 | . | 2 | ТГ | 80 | 300 | 1400 | 13.1841 | 508.6637 | 17586.4272 | 21499.1134 | 17503.9243 | 35090.3515 | 39003.0378 | ВК.80.300.1400.2ТГ
ВК. | 80 | . | 300 | . | 1450 | . | 2 | ТГ | 80 | 300 | 1450 | 13.6166 | 532.8857 | 18025.2896 | 22058.9182 | 17984.3295 | 36009.6191 | 40043.2477 | ВК.80.300.1450.2ТГ
ВК. | 80 | . | 300 | . | 1500 | . | 2 | ТГ | 80 | 300 | 1500 | 14.1938 | 557.1078 | 19142.7992 | 23213.1486 | 18695.3166 | 37838.1158 | 41908.4652 | ВК.80.300.1500.2ТГ
ВК. | 80 | . | 300 | . | 1550 | . | 2 | ТГ | 80 | 300 | 1550 | 14.6264 | 581.3299 | 19581.6616 | 23772.9534 | 19175.7218 | 38757.3833 | 42948.6751 | ВК.80.300.1550.2ТГ
ВК. | 80 | . | 300 | . | 1600 | . | 2 | ТГ | 80 | 300 | 1600 | 15.0589 | 605.552 | 20020.5239 | 24332.7582 | 19656.1269 | 39676.6509 | 43988.8851 | ВК.80.300.1600.2ТГ
ВК. | 80 | . | 300 | . | 1650 | . | 2 | ТГ | 80 | 300 | 1650 | 15.4915 | 629.7741 | 20459.3863 | 24892.5628 | 20367.114 | 40826.5003 | 45259.6768 | ВК.80.300.1650.2ТГ
ВК. | 80 | . | 300 | . | 1700 | . | 2 | ТГ | 80 | 300 | 1700 | 15.9241 | 653.9961 | 20898.2486 | 25452.3676 | 20847.5192 | 41745.7678 | 46299.8867 | ВК.80.300.1700.2ТГ
ВК. | 80 | . | 300 | . | 1750 | . | 2 | ТГ | 80 | 300 | 1750 | 16.3566 | 678.2182 | 21337.111 | 26012.1723 | 21558.5063 | 42895.6173 | 47570.6786 | ВК.80.300.1750.2ТГ
ВК. | 80 | . | 300 | . | 1800 | . | 2 | ТГ | 80 | 300 | 1800 | 16.7892 | 702.4403 | 21775.9733 | 26571.977 | 22038.9114 | 43814.8848 | 48610.8884 | ВК.80.300.1800.2ТГ
ВК. | 80 | . | 300 | . | 1850 | . | 2 | ТГ | 80 | 300 | 1850 | 17.2218 | 726.6624 | 22214.8357 | 27131.7817 | 22749.8984 | 44964.7341 | 49881.6801 | ВК.80.300.1850.2ТГ
ВК. | 80 | . | 300 | . | 1900 | . | 2 | ТГ | 80 | 300 | 1900 | 17.6543 | 750.8845 | 22653.698 | 27691.5865 | 23230.3037 | 45884.0017 | 50921.8902 | ВК.80.300.1900.2ТГ
ВК. | 80 | . | 300 | . | 1950 | . | 2 | ТГ | 80 | 300 | 1950 | 18.1262 | 775.1065 | 23138.4322 | 28295.8648 | 23710.7089 | 46849.1411 | 52006.5737 | ВК.80.300.1950.2ТГ
ВК. | 80 | . | 300 | . | 2000 | . | 2 | ТГ | 80 | 300 | 2000 | 18.6503 | 799.3286 | 23807.8376 | 29156.98 | 24421.6958 | 48229.5334 | 53578.6758 | ВК.80.300.2000.2ТГ
ВК. | 80 | . | 300 | . | 2050 | . | 2 | ТГ | 80 | 300 | 2050 | 19.0829 | 823.5507 | 24246.7 | 29716.7848 | 24902.1011 | 49148.8011 | 54618.8859 | ВК.80.300.2050.2ТГ
ВК. | 80 | . | 300 | . | 2100 | . | 2 | ТГ | 80 | 300 | 2100 | 19.5154 | 847.7728 | 24685.5623 | 30276.5896 | 25613.0881 | 50298.6504 | 55889.6776 | ВК.80.300.2100.2ТГ
ВК. | 80 | . | 300 | . | 2150 | . | 2 | ТГ | 80 | 300 | 2150 | 19.948 | 871.9948 | 25124.4247 | 30836.3942 | 26093.4934 | 51217.918 | 56929.8876 | ВК.80.300.2150.2ТГ
ВК. | 80 | . | 300 | . | 2200 | . | 2 | ТГ | 80 | 300 | 2200 | 20.3806 | 896.2169 | 25563.287 | 31396.199 | 26804.4803 | 52367.7673 | 58200.6793 | ВК.80.300.2200.2ТГ
ВК. | 80 | . | 300 | . | 2250 | . | 2 | ТГ | 80 | 300 | 2250 | 20.8131 | 920.439 | 26002.1494 | 31956.0036 | 27284.8855 | 53287.0349 | 59240.8891 | ВК.80.300.2250.2ТГ
ВК. | 80 | . | 300 | . | 2300 | . | 2 | ТГ | 80 | 300 | 2300 | 21.2457 | 944.6611 | 26441.0117 | 32515.8084 | 27765.2908 | 54206.3025 | 60281.0992 | ВК.80.300.2300.2ТГ
ВК. | 80 | . | 300 | . | 2350 | . | 2 | ТГ | 80 | 300 | 2350 | 21.6783 | 968.8832 | 26879.8741 | 33075.6131 | 28476.2777 | 55356.1518 | 61551.8909 | ВК.80.300.2350.2ТГ
ВК. | 80 | . | 300 | . | 2400 | . | 2 | ТГ | 80 | 300 | 2400 | 22.1109 | 993.1052 | 27318.7364 | 33635.4178 | 28956.6829 | 56275.4193 | 62592.1007 | ВК.80.300.2400.2ТГ
ВК. | 80 | . | 300 | . | 2450 | . | 2 | ТГ | 80 | 300 | 2450 | 22.688 | 1017.3273 | 28436.2461 | 34789.6483 | 29667.67 | 58103.9161 | 64457.3183 | ВК.80.300.2450.2ТГ
ВК. | 80 | . | 300 | . | 2500 | . | 2 | ТГ | 80 | 300 | 2500 | 23.1206 | 1041.5494 | 28875.1085 | 35349.453 | 30148.0752 | 59023.1836 | 65497.5281 | ВК.80.300.2500.2ТГ
ВК. | 80 | . | 300 | . | 2550 | . | 2 | ТГ | 80 | 300 | 2550 | 23.5531 | 1065.7715 | 29313.9708 | 35909.2577 | 30859.0622 | 60173.0331 | 66768.32 | ВК.80.300.2550.2ТГ
ВК. | 80 | . | 300 | . | 2600 | . | 2 | ТГ | 80 | 300 | 2600 | 23.9857 | 1089.9936 | 29752.8332 | 36469.0625 | 31339.4674 | 61092.3006 | 67808.5299 | ВК.80.300.2600.2ТГ
ВК. | 80 | . | 300 | . | 2650 | . | 2 | ТГ | 80 | 300 | 2650 | 24.4183 | 1114.2156 | 30191.6955 | 37028.8671 | 32050.4544 | 62242.1499 | 69079.3215 | ВК.80.300.2650.2ТГ
ВК. | 80 | . | 300 | . | 2700 | . | 2 | ТГ | 80 | 300 | 2700 | 24.8901 | 1138.4377 | 30676.4297 | 37633.1455 | 32530.8597 | 63207.2894 | 70164.0051 | ВК.80.300.2700.2ТГ
ВК. | 80 | . | 300 | . | 2750 | . | 2 | ТГ | 80 | 300 | 2750 | 25.3227 | 1162.6598 | 31115.2921 | 38192.9502 | 33011.2648 | 64126.5569 | 71204.2151 | ВК.80.300.2750.2ТГ
ВК. | 80 | . | 300 | . | 2800 | . | 2 | ТГ | 80 | 300 | 2800 | 25.7552 | 1186.8819 | 31554.1544 | 38752.755 | 33722.2518 | 65276.4062 | 72475.0068 | ВК.80.300.2800.2ТГ
ВК. | 80 | . | 300 | . | 2850 | . | 2 | ТГ | 80 | 300 | 2850 | 26.1878 | 1211.104 | 31993.0168 | 39312.5596 | 34202.6571 | 66195.6738 | 73515.2167 | ВК.80.300.2850.2ТГ
ВК. | 80 | . | 300 | . | 2900 | . | 2 | ТГ | 80 | 300 | 2900 | 26.6204 | 1235.326 | 32431.8791 | 39872.3644 | 34913.644 | 67345.5231 | 74786.0084 | ВК.80.300.2900.2ТГ
ВК. | 80 | . | 300 | . | 2950 | . | 2 | ТГ | 80 | 300 | 2950 | 27.0529 | 1259.5481 | 32870.7415 | 40432.1692 | 35394.0493 | 68264.7908 | 75826.2185 | ВК.80.300.2950.2ТГ
ВК. | 80 | . | 300 | . | 3000 | . | 2 | ТГ | 80 | 300 | 3000 | 27.4855 | 1283.7702 | 33309.6038 | 40991.9738 | 36105.0363 | 69414.6401 | 77097.0101 | ВК.80.300.3000.2ТГ
Теплообменник 50х200 мм
ВК. | 80 | . | 300 | . | 600 | . | 4 | ТГ | 80 | 300 | 600 | 6.7312 | 154.0485 | 12868.7218 | 14798.1076 | 8203.3684 | 21072.0902 | 23001.476 | ВК.80.300.600.4ТГ
ВК. | 80 | . | 300 | . | 650 | . | 4 | ТГ | 80 | 300 | 650 | 7.2304 | 184.8582 | 13515.4737 | 15561.2993 | 8683.7735 | 22199.2473 | 24245.0728 | ВК.80.300.650.4ТГ
ВК. | 80 | . | 300 | . | 700 | . | 4 | ТГ | 80 | 300 | 700 | 7.7296 | 215.6679 | 14162.2255 | 16324.4909 | 9394.7606 | 23556.9861 | 25719.2516 | ВК.80.300.700.4ТГ
ВК. | 80 | . | 300 | . | 750 | . | 4 | ТГ | 80 | 300 | 750 | 8.2288 | 246.4775 | 14808.9774 | 17087.6824 | 9875.1658 | 24684.1432 | 26962.8482 | ВК.80.300.750.4ТГ
ВК. | 80 | . | 300 | . | 800 | . | 4 | ТГ | 80 | 300 | 800 | 8.728 | 277.2872 | 15455.7294 | 17850.8741 | 10355.571 | 25811.3003 | 28206.4451 | ВК.80.300.800.4ТГ
ВК. | 80 | . | 300 | . | 850 | . | 4 | ТГ | 80 | 300 | 850 | 9.2272 | 308.0969 | 16102.4813 | 18614.0658 | 11066.558 | 27169.0393 | 29680.6238 | ВК.80.300.850.4ТГ
ВК. | 80 | . | 300 | . | 900 | . | 4 | ТГ | 80 | 300 | 900 | 9.7264 | 338.9066 | 16749.2331 | 19377.2574 | 11546.9632 | 28296.1963 | 30924.2206 | ВК.80.300.900.4ТГ
ВК. | 80 | . | 300 | . | 950 | . | 4 | ТГ | 80 | 300 | 950 | 10.2256 | 369.7163 | 17395.985 | 20140.4491 | 12257.9502 | 29653.9352 | 32398.3992 | ВК.80.300.950.4ТГ
ВК. | 80 | . | 300 | . | 1000 | . | 4 | ТГ | 80 | 300 | 1000 | 10.7248 | 400.526 | 18042.7369 | 20903.6407 | 12738.3555 | 30781.0924 | 33641.9962 | ВК.80.300.1000.4ТГ
ВК. | 80 | . | 300 | . | 1050 | . | 4 | ТГ | 80 | 300 | 1050 | 11.224 | 431.3357 | 18689.4889 | 21666.8324 | 13449.3424 | 32138.8313 | 35116.1748 | ВК.80.300.1050.4ТГ
ВК. | 80 | . | 300 | . | 1100 | . | 4 | ТГ | 80 | 300 | 1100 | 11.7231 | 462.1454 | 19336.2408 | 22430.0239 | 13929.7477 | 33265.9885 | 36359.7716 | ВК.80.300.1100.4ТГ
ВК. | 80 | . | 300 | . | 1150 | . | 4 | ТГ | 80 | 300 | 1150 | 12.2223 | 492.9551 | 19982.9926 | 23193.2156 | 14410.1529 | 34393.1455 | 37603.3684 | ВК.80.300.1150.4ТГ
ВК. | 80 | . | 300 | . | 1200 | . | 4 | ТГ | 80 | 300 | 1200 | 12.8 | 523.7648 | 20706.8989 | 24031.2099 | 15121.1398 | 35828.0388 | 39152.3497 | ВК.80.300.1200.4ТГ
ВК. | 80 | . | 300 | . | 1250 | . | 4 | ТГ | 80 | 300 | 1250 | 13.2992 | 554.5745 | 21353.6509 | 24794.4016 | 15601.5451 | 36955.196 | 40395.9467 | ВК.80.300.1250.4ТГ
ВК. | 80 | . | 300 | . | 1300 | . | 4 | ТГ | 80 | 300 | 1300 | 13.7984 | 585.3842 | 22000.4027 | 25557.5931 | 16312.5321 | 38312.9347 | 41870.1252 | ВК.80.300.1300.4ТГ
ВК. | 80 | . | 300 | . | 1350 | . | 4 | ТГ | 80 | 300 | 1350 | 14.2976 | 616.1939 | 22647.1546 | 26320.7847 | 16792.9373 | 39440.0918 | 43113.722 | ВК.80.300.1350.4ТГ
ВК. | 80 | . | 300 | . | 1400 | . | 4 | ТГ | 80 | 300 | 1400 | 14.7968 | 647.0036 | 23293.9065 | 27083.9764 | 17503.9243 | 40797.8309 | 44587.9007 | ВК.80.300.1400.4ТГ
ВК. | 80 | . | 300 | . | 1450 | . | 4 | ТГ | 80 | 300 | 1450 | 15.296 | 677.8133 | 23940.6584 | 27847.1681 | 17984.3295 | 41924.988 | 45831.4976 | ВК.80.300.1450.4ТГ
ВК. | 80 | . | 300 | . | 1500 | . | 4 | ТГ | 80 | 300 | 1500 | 15.9397 | 708.6229 | 25266.0576 | 29204.7855 | 18695.3166 | 43961.3742 | 47900.1021 | ВК.80.300.1500.4ТГ
ВК. | 80 | . | 300 | . | 1550 | . | 4 | ТГ | 80 | 300 | 1550 | 16.4389 | 739.4326 | 25912.8095 | 29967.977 | 19175.7218 | 45088.5313 | 49143.6988 | ВК.80.300.1550.4ТГ
ВК. | 80 | . | 300 | . | 1600 | . | 4 | ТГ | 80 | 300 | 1600 | 16.9381 | 770.2423 | 26559.5614 | 30731.1687 | 19656.1269 | 46215.6884 | 50387.2956 | ВК.80.300.1600.4ТГ
ВК. | 80 | . | 300 | . | 1650 | . | 4 | ТГ | 80 | 300 | 1650 | 17.4373 | 801.052 | 27206.3132 | 31494.3603 | 20367.114 | 47573.4272 | 51861.4743 | ВК.80.300.1650.4ТГ
ВК. | 80 | . | 300 | . | 1700 | . | 4 | ТГ | 80 | 300 | 1700 | 17.9365 | 831.8617 | 27853.0651 | 32257.552 | 20847.5192 | 48700.5843 | 53105.0712 | ВК.80.300.1700.4ТГ
ВК. | 80 | . | 300 | . | 1750 | . | 4 | ТГ | 80 | 300 | 1750 | 18.4357 | 862.6714 | 28499.8171 | 33020.7436 | 21558.5063 | 50058.3233 | 54579.2499 | ВК.80.300.1750.4ТГ
ВК. | 80 | . | 300 | . | 1800 | . | 4 | ТГ | 80 | 300 | 1800 | 18.9349 | 893.4811 | 29146.569 | 33783.9353 | 22038.9114 | 51185.4804 | 55822.8467 | ВК.80.300.1800.4ТГ
ВК. | 80 | . | 300 | . | 1850 | . | 4 | ТГ | 80 | 300 | 1850 | 19.4341 | 924.2908 | 29793.3209 | 34547.1268 | 22749.8984 | 52543.2193 | 57297.0252 | ВК.80.300.1850.4ТГ
ВК. | 80 | . | 300 | . | 1900 | . | 4 | ТГ | 80 | 300 | 1900 | 19.9333 | 955.1005 | 30440.0727 | 35310.3185 | 23230.3037 | 53670.3764 | 58540.6221 | ВК.80.300.1900.4ТГ
ВК. | 80 | . | 300 | . | 1950 | . | 4 | ТГ | 80 | 300 | 1950 | 20.511 | 985.9102 | 31163.9791 | 36148.3128 | 23710.7089 | 54874.6879 | 59859.0217 | ВК.80.300.1950.4ТГ
ВК. | 80 | . | 300 | . | 2000 | . | 4 | ТГ | 80 | 300 | 2000 | 21.1017 | 1016.7199 | 32041.2739 | 37212.815 | 24421.6958 | 56462.9697 | 61634.5108 | ВК.80.300.2000.4ТГ
ВК. | 80 | . | 300 | . | 2050 | . | 4 | ТГ | 80 | 300 | 2050 | 21.6009 | 1047.5296 | 32688.0258 | 37976.0067 | 24902.1011 | 57590.1269 | 62878.1078 | ВК.80.300.2050.4ТГ
ВК. | 80 | . | 300 | . | 2100 | . | 4 | ТГ | 80 | 300 | 2100 | 22.1001 | 1078.3393 | 33334.7777 | 38739.1982 | 25613.0881 | 58947.8658 | 64352.2863 | ВК.80.300.2100.4ТГ
ВК. | 80 | . | 300 | . | 2150 | . | 4 | ТГ | 80 | 300 | 2150 | 22.5993 | 1109.149 | 33981.5297 | 39502.3899 | 26093.4934 | 60075.023 | 65595.8832 | ВК.80.300.2150.4ТГ
ВК. | 80 | . | 300 | . | 2200 | . | 4 | ТГ | 80 | 300 | 2200 | 23.0985 | 1139.9587 | 34628.2816 | 40265.5815 | 26804.4803 | 61432.7619 | 67070.0618 | ВК.80.300.2200.4ТГ
ВК. | 80 | . | 300 | . | 2250 | . | 4 | ТГ | 80 | 300 | 2250 | 23.5977 | 1170.7684 | 35275.0334 | 41028.7732 | 27284.8855 | 62559.9189 | 68313.6586 | ВК.80.300.2250.4ТГ
ВК. | 80 | . | 300 | . | 2300 | . | 4 | ТГ | 80 | 300 | 2300 | 24.0969 | 1201.578 | 35921.7853 | 41791.9648 | 27765.2908 | 63687.0761 | 69557.2556 | ВК.80.300.2300.4ТГ
ВК. | 80 | . | 300 | . | 2350 | . | 4 | ТГ | 80 | 300 | 2350 | 24.5961 | 1232.3877 | 36568.5372 | 42555.1565 | 28476.2777 | 65044.815 | 71031.4342 | ВК.80.300.2350.4ТГ
ВК. | 80 | . | 300 | . | 2400 | . | 4 | ТГ | 80 | 300 | 2400 | 25.0953 | 1263.1974 | 37215.2892 | 43318.348 | 28956.6829 | 66171.9721 | 72275.0309 | ВК.80.300.2400.4ТГ
ВК. | 80 | . | 300 | . | 2450 | . | 4 | ТГ | 80 | 300 | 2450 | 25.739 | 1294.0071 | 38540.6883 | 44675.9654 | 29667.67 | 68208.3583 | 74343.6354 | ВК.80.300.2450.4ТГ
ВК. | 80 | . | 300 | . | 2500 | . | 4 | ТГ | 80 | 300 | 2500 | 26.2382 | 1324.8168 | 39187.4402 | 45439.1571 | 30148.0752 | 69335.5154 | 75587.2322 | ВК.80.300.2500.4ТГ
ВК. | 80 | . | 300 | . | 2550 | . | 4 | ТГ | 80 | 300 | 2550 | 26.7374 | 1355.6265 | 39834.1922 | 46202.3487 | 30859.0622 | 70693.2544 | 77061.411 | ВК.80.300.2550.4ТГ
ВК. | 80 | . | 300 | . | 2600 | . | 4 | ТГ | 80 | 300 | 2600 | 27.2366 | 1386.4362 | 40480.9439 | 46965.5404 | 31339.4674 | 71820.4114 | 78305.0078 | ВК.80.300.2600.4ТГ
ВК. | 80 | . | 300 | . | 2650 | . | 4 | ТГ | 80 | 300 | 2650 | 27.7358 | 1417.2459 | 41127.6959 | 47728.7319 | 32050.4544 | 73178.1502 | 79779.1863 | ВК.80.300.2650.4ТГ
ВК. | 80 | . | 300 | . | 2700 | . | 4 | ТГ | 80 | 300 | 2700 | 28.3135 | 1448.0556 | 41851.6022 | 48566.7263 | 32530.8597 | 74382.4619 | 81097.5859 | ВК.80.300.2700.4ТГ
ВК. | 80 | . | 300 | . | 2750 | . | 4 | ТГ | 80 | 300 | 2750 | 28.8127 | 1478.8653 | 42498.354 | 49329.9179 | 33011.2648 | 75509.6189 | 82341.1828 | ВК.80.300.2750.4ТГ
ВК. | 80 | . | 300 | . | 2800 | . | 4 | ТГ | 80 | 300 | 2800 | 29.3119 | 1509.675 | 43145.106 | 50093.1096 | 33722.2518 | 76867.3577 | 83815.3614 | ВК.80.300.2800.4ТГ
ВК. | 80 | . | 300 | . | 2850 | . | 4 | ТГ | 80 | 300 | 2850 | 29.8111 | 1540.4847 | 43791.8579 | 50856.3012 | 34202.6571 | 77994.515 | 85058.9583 | ВК.80.300.2850.4ТГ
ВК. | 80 | . | 300 | . | 2900 | . | 4 | ТГ | 80 | 300 | 2900 | 30.3103 | 1571.2944 | 44438.6098 | 51619.4928 | 34913.644 | 79352.2538 | 86533.1368 | ВК.80.300.2900.4ТГ
ВК. | 80 | . | 300 | . | 2950 | . | 4 | ТГ | 80 | 300 | 2950 | 30.8095 | 1602.1041 | 45085.3617 | 52382.6844 | 35394.0493 | 80479.4111 | 87776.7338 | ВК.80.300.2950.4ТГ
ВК. | 80 | . | 300 | . | 3000 | . | 4 | ТГ | 80 | 300 | 3000 | 31.3087 | 1632.9138 | 45732.1135 | 53145.8761 | 36105.0363 | 81837.1498 | 89250.9124 | ВК.80.300.3000.4ТГ
Ширина конвектора 360 мм
Теплообменник 50х200 мм
ВК. | 80 | . | 360 | . | 600 | . | 4 | ТГ | 80 | 360 | 600 | 7.5754 | 167.3378 | 13432.663 | 15691.0112 | 9204.3678 | 22637.0308 | 24895.3791 | ВК.80.360.600.4ТГ
ВК. | 80 | . | 360 | . | 650 | . | 4 | ТГ | 80 | 360 | 650 | 8.1272 | 200.8053 | 14107.5339 | 16574.2256 | 9757.965 | 23865.4989 | 26332.1906 | ВК.80.360.650.4ТГ
ВК. | 80 | . | 360 | . | 700 | . | 4 | ТГ | 80 | 360 | 700 | 8.679 | 234.2729 | 14782.4048 | 17389.0273 | 10542.1439 | 25324.5487 | 27931.1712 | ВК.80.360.700.4ТГ
ВК. | 80 | . | 360 | . | 750 | . | 4 | ТГ | 80 | 360 | 750 | 9.2308 | 267.7405 | 15457.2757 | 18203.8288 | 11095.741 | 26553.0167 | 29299.5698 | ВК.80.360.750.4ТГ
ВК. | 80 | . | 360 | . | 800 | . | 4 | ТГ | 80 | 360 | 800 | 9.7827 | 301.208 | 16132.1466 | 19018.6304 | 11649.3382 | 27781.4847 | 30667.9686 | ВК.80.360.800.4ТГ
ВК. | 80 | . | 360 | . | 850 | . | 4 | ТГ | 80 | 360 | 850 | 10.3345 | 334.6756 | 16807.0174 | 19833.432 | 12433.5171 | 29240.5346 | 32266.9491 | ВК.80.360.850.4ТГ
ВК. | 80 | . | 360 | . | 900 | . | 4 | ТГ | 80 | 360 | 900 | 10.8863 | 368.1431 | 17481.8883 | 20648.2336 | 12987.1143 | 30469.0026 | 33635.3479 | ВК.80.360.900.4ТГ
ВК. | 80 | . | 360 | . | 950 | . | 4 | ТГ | 80 | 360 | 950 | 11.4381 | 401.6107 | 18156.7591 | 21463.0351 | 13771.2932 | 31928.0523 | 35234.3283 | ВК.80.360.950.4ТГ
ВК. | 80 | . | 360 | . | 1000 | . | 4 | ТГ | 80 | 360 | 1000 | 11.9899 | 435.0782 | 18831.63 | 22277.8367 | 14324.8903 | 33156.5203 | 36602.727 | ВК.80.360.1000.4ТГ
ВК. | 80 | . | 360 | . | 1050 | . | 4 | ТГ | 80 | 360 | 1050 | 12.5418 | 468.5458 | 19506.5009 | 23092.6383 | 15109.0692 | 34615.5701 | 38201.7075 | ВК.80.360.1050.4ТГ
ВК. | 80 | . | 360 | . | 1100 | . | 4 | ТГ | 80 | 360 | 1100 | 13.0936 | 502.0134 | 20181.3718 | 23907.4398 | 15662.6664 | 35844.0381 | 39570.1062 | ВК.80.360.1100.4ТГ
ВК. | 80 | . | 360 | . | 1150 | . | 4 | ТГ | 80 | 360 | 1150 | 13.6454 | 535.4809 | 20856.2427 | 24722.2415 | 16216.2635 | 37072.5062 | 40938.505 | ВК.80.360.1150.4ТГ
ВК. | 80 | . | 360 | . | 1200 | . | 4 | ТГ | 80 | 360 | 1200 | 14.2757 | 568.9485 | 21608.2679 | 25611.8457 | 17000.4426 | 38608.7104 | 42612.2883 | ВК.80.360.1200.4ТГ
ВК. | 80 | . | 360 | . | 1250 | . | 4 | ТГ | 80 | 360 | 1250 | 14.8275 | 602.416 | 22283.1387 | 26426.6472 | 17554.0397 | 39837.1785 | 43980.687 | ВК.80.360.1250.4ТГ
ВК. | 80 | . | 360 | . | 1300 | . | 4 | ТГ | 80 | 360 | 1300 | 15.3793 | 635.8836 | 22958.0096 | 27241.4489 | 18338.2186 | 41296.2283 | 45579.6675 | ВК.80.360.1300.4ТГ
ВК. | 80 | . | 360 | . | 1350 | . | 4 | ТГ | 80 | 360 | 1350 | 15.9312 | 669.3511 | 23632.8805 | 28056.2504 | 18891.8158 | 42524.6963 | 46948.0662 | ВК.80.360.1350.4ТГ
ВК. | 80 | . | 360 | . | 1400 | . | 4 | ТГ | 80 | 360 | 1400 | 16.483 | 702.8187 | 24307.7514 | 28871.0519 | 19675.9947 | 43983.7461 | 48547.0466 | ВК.80.360.1400.4ТГ
ВК. | 80 | . | 360 | . | 1450 | . | 4 | ТГ | 80 | 360 | 1450 | 17.0348 | 736.2863 | 24982.6223 | 29685.8536 | 20229.5918 | 45212.2142 | 49915.4454 | ВК.80.360.1450.4ТГ
ВК. | 80 | . | 360 | . | 1500 | . | 4 | ТГ | 80 | 360 | 1500 | 17.7624 | 769.7538 | 26378.818 | 31163.3679 | 21013.7708 | 47392.5888 | 52177.1387 | ВК.80.360.1500.4ТГ
ВК. | 80 | . | 360 | . | 1550 | . | 4 | ТГ | 80 | 360 | 1550 | 18.3142 | 803.2214 | 27053.6889 | 31978.1695 | 21567.3679 | 48621.0568 | 53545.5374 | ВК.80.360.1550.4ТГ
ВК. | 80 | . | 360 | . | 1600 | . | 4 | ТГ | 80 | 360 | 1600 | 18.866 | 836.6889 | 27728.5598 | 32792.9711 | 22120.965 | 49849.5249 | 54913.9362 | ВК.80.360.1600.4ТГ
ВК. | 80 | . | 360 | . | 1650 | . | 4 | ТГ | 80 | 360 | 1650 | 19.4178 | 870.1565 | 28403.4307 | 33607.7726 | 22905.144 | 51308.5747 | 56512.9166 | ВК.80.360.1650.4ТГ
ВК. | 80 | . | 360 | . | 1700 | . | 4 | ТГ | 80 | 360 | 1700 | 19.9696 | 903.624 | 29078.3016 | 34422.5742 | 23458.7411 | 52537.0427 | 57881.3153 | ВК.80.360.1700.4ТГ
ВК. | 80 | . | 360 | . | 1750 | . | 4 | ТГ | 80 | 360 | 1750 | 20.5215 | 937.0916 | 29753.1725 | 35237.3758 | 24242.92 | 53996.0925 | 59480.2958 | ВК.80.360.1750.4ТГ
ВК. | 80 | . | 360 | . | 1800 | . | 4 | ТГ | 80 | 360 | 1800 | 21.0733 | 970.5592 | 30428.0432 | 36052.1773 | 24796.5172 | 55224.5604 | 60848.6945 | ВК.80.360.1800.4ТГ
ВК. | 80 | . | 360 | . | 1850 | . | 4 | ТГ | 80 | 360 | 1850 | 21.6251 | 1004.0267 | 31102.9141 | 36866.979 | 25580.6962 | 56683.6104 | 62447.6752 | ВК.80.360.1850.4ТГ
ВК. | 80 | . | 360 | . | 1900 | . | 4 | ТГ | 80 | 360 | 1900 | 22.1769 | 1037.4943 | 31777.785 | 37681.7805 | 26134.2934 | 57912.0784 | 63816.0739 | ВК.80.360.1900.4ТГ
ВК. | 80 | . | 360 | . | 1950 | . | 4 | ТГ | 80 | 360 | 1950 | 22.8072 | 1070.9618 | 32529.8104 | 38571.3847 | 26687.8905 | 59217.7009 | 65259.2753 | ВК.80.360.1950.4ТГ
ВК. | 80 | . | 360 | . | 2000 | . | 4 | ТГ | 80 | 360 | 2000 | 23.4506 | 1104.4294 | 33435.2241 | 39687.497 | 27472.0694 | 60907.2936 | 67159.5664 | ВК.80.360.2000.4ТГ
ВК. | 80 | . | 360 | . | 2050 | . | 4 | ТГ | 80 | 360 | 2050 | 24.0024 | 1137.8969 | 34110.095 | 40502.2985 | 28025.6666 | 62135.7616 | 68527.965 | ВК.80.360.2050.4ТГ
ВК. | 80 | . | 360 | . | 2100 | . | 4 | ТГ | 80 | 360 | 2100 | 24.5543 | 1171.3645 | 34784.9659 | 41317.1 | 28809.8455 | 63594.8114 | 70126.9455 | ВК.80.360.2100.4ТГ
ВК. | 80 | . | 360 | . | 2150 | . | 4 | ТГ | 80 | 360 | 2150 | 25.1061 | 1204.8321 | 35459.8368 | 42131.9017 | 29363.4426 | 64823.2795 | 71495.3443 | ВК.80.360.2150.4ТГ
ВК. | 80 | . | 360 | . | 2200 | . | 4 | ТГ | 80 | 360 | 2200 | 25.6579 | 1238.2996 | 36134.7077 | 42946.7032 | 30147.6215 | 66282.3293 | 73094.3247 | ВК.80.360.2200.4ТГ
ВК. | 80 | . | 360 | . | 2250 | . | 4 | ТГ | 80 | 360 | 2250 | 26.2097 | 1271.7672 | 36809.5786 | 43761.5048 | 30701.2187 | 67510.7973 | 74462.7235 | ВК.80.360.2250.4ТГ
ВК. | 80 | . | 360 | . | 2300 | . | 4 | ТГ | 80 | 360 | 2300 | 26.7615 | 1305.2347 | 37484.4495 | 44576.3064 | 31254.8158 | 68739.2653 | 75831.1222 | ВК.80.360.2300.4ТГ
ВК. | 80 | . | 360 | . | 2350 | . | 4 | ТГ | 80 | 360 | 2350 | 27.3133 | 1338.7023 | 38159.3204 | 45391.108 | 32038.9947 | 70198.3151 | 77430.1028 | ВК.80.360.2350.4ТГ
ВК. | 80 | . | 360 | . | 2400 | . | 4 | ТГ | 80 | 360 | 2400 | 27.8652 | 1372.1698 | 38834.1912 | 46205.9095 | 32592.5919 | 71426.783 | 78798.5014 | ВК.80.360.2400.4ТГ
ВК. | 80 | . | 360 | . | 2450 | . | 4 | ТГ | 80 | 360 | 2450 | 28.5927 | 1405.6374 | 40230.387 | 47683.4239 | 33376.7708 | 73607.1578 | 81060.1947 | ВК.80.360.2450.4ТГ
ВК. | 80 | . | 360 | . | 2500 | . | 4 | ТГ | 80 | 360 | 2500 | 29.1446 | 1439.1049 | 40905.2579 | 48498.2254 | 33930.3679 | 74835.6258 | 82428.5934 | ВК.80.360.2500.4ТГ
ВК. | 80 | . | 360 | . | 2550 | . | 4 | ТГ | 80 | 360 | 2550 | 29.6964 | 1472.5725 | 41580.1288 | 49313.0271 | 34714.547 | 76294.6758 | 84027.5741 | ВК.80.360.2550.4ТГ
ВК. | 80 | . | 360 | . | 2600 | . | 4 | ТГ | 80 | 360 | 2600 | 30.2482 | 1506.0401 | 42254.9997 | 50127.8286 | 35268.1442 | 77523.1438 | 85395.9727 | ВК.80.360.2600.4ТГ
ВК. | 80 | . | 360 | . | 2650 | . | 4 | ТГ | 80 | 360 | 2650 | 30.8 | 1539.5076 | 42929.8704 | 50942.6301 | 36052.3231 | 78982.1935 | 86994.9532 | ВК.80.360.2650.4ТГ
ВК. | 80 | . | 360 | . | 2700 | . | 4 | ТГ | 80 | 360 | 2700 | 31.4303 | 1572.9752 | 43681.8958 | 51832.2345 | 36605.9202 | 80287.816 | 88438.1547 | ВК.80.360.2700.4ТГ
ВК. | 80 | . | 360 | . | 2750 | . | 4 | ТГ | 80 | 360 | 2750 | 31.9821 | 1606.4427 | 44356.7667 | 52647.036 | 37159.5174 | 81516.284 | 89806.5533 | ВК.80.360.2750.4ТГ
ВК. | 80 | . | 360 | . | 2800 | . | 4 | ТГ | 80 | 360 | 2800 | 32.534 | 1639.9103 | 45031.6375 | 53461.8375 | 37943.6963 | 82975.3338 | 91405.5338 | ВК.80.360.2800.4ТГ
ВК. | 80 | . | 360 | . | 2850 | . | 4 | ТГ | 80 | 360 | 2850 | 33.0858 | 1673.3778 | 45706.5084 | 54276.6392 | 38497.2934 | 84203.8019 | 92773.9326 | ВК.80.360.2850.4ТГ
ВК. | 80 | . | 360 | . | 2900 | . | 4 | ТГ | 80 | 360 | 2900 | 33.6376 | 1706.8454 | 46381.3792 | 55091.4407 | 39281.4723 | 85662.8515 | 94372.913 | ВК.80.360.2900.4ТГ
ВК. | 80 | . | 360 | . | 2950 | . | 4 | ТГ | 80 | 360 | 2950 | 34.1894 | 1740.313 | 47056.2501 | 55906.2423 | 39835.0695 | 86891.3196 | 95741.3118 | ВК.80.360.2950.4ТГ
ВК. | 80 | . | 360 | . | 3000 | . | 4 | ТГ | 80 | 360 | 3000 | 34.7412 | 1773.7805 | 47731.121 | 56721.0439 | 40619.2484 | 88350.3694 | 97340.2923 | ВК.80.360.3000.4ТГ
Ширина конвектора 400 мм
Теплообменник 50х200 мм
ВК. | 80 | . | 400 | . | 600 | . | 4 | ТГ | 80 | 400 | 600 | 8.1101 | 174.982 | 13913.1796 | 16347.1016 | 9871.7007 | 23784.8804 | 26218.8023 | ВК.80.400.600.4ТГ
ВК. | 80 | . | 400 | . | 650 | . | 4 | ТГ | 80 | 400 | 650 | 8.6947 | 209.9783 | 14606.7964 | 17268.8278 | 10474.0926 | 25080.889 | 27742.9204 | ВК.80.400.650.4ТГ
ВК. | 80 | . | 400 | . | 700 | . | 4 | ТГ | 80 | 400 | 700 | 9.2793 | 244.9747 | 15300.4133 | 18115.6276 | 11307.0661 | 26607.4794 | 29422.6937 | ВК.80.400.700.4ТГ
ВК. | 80 | . | 400 | . | 750 | . | 4 | ТГ | 80 | 400 | 750 | 9.8638 | 279.9711 | 15994.0301 | 18962.4273 | 11909.4579 | 27903.488 | 30871.8852 | ВК.80.400.750.4ТГ
ВК. | 80 | . | 400 | . | 800 | . | 4 | ТГ | 80 | 400 | 800 | 10.4484 | 314.9675 | 16687.647 | 19809.227 | 12511.8496 | 29199.4966 | 32321.0766 | ВК.80.400.800.4ТГ
ВК. | 80 | . | 400 | . | 850 | . | 4 | ТГ | 80 | 400 | 850 | 11.033 | 349.9639 | 17381.2639 | 20656.0267 | 13344.8232 | 30726.0871 | 34000.8499 | ВК.80.400.850.4ТГ
ВК. | 80 | . | 400 | . | 900 | . | 4 | ТГ | 80 | 400 | 900 | 11.6175 | 384.9603 | 18074.8807 | 21502.8265 | 13947.2149 | 32022.0956 | 35450.0414 | ВК.80.400.900.4ТГ
ВК. | 80 | . | 400 | . | 950 | . | 4 | ТГ | 80 | 400 | 950 | 12.2021 | 419.9567 | 18768.4976 | 22349.6262 | 14780.1885 | 33548.6861 | 37129.8148 | ВК.80.400.950.4ТГ
ВК. | 80 | . | 400 | . | 1000 | . | 4 | ТГ | 80 | 400 | 1000 | 12.7866 | 454.9531 | 19462.1144 | 23196.4259 | 15382.5804 | 34844.6947 | 38579.0063 | ВК.80.400.1000.4ТГ
ВК. | 80 | . | 400 | . | 1050 | . | 4 | ТГ | 80 | 400 | 1050 | 13.3712 | 489.9495 | 20155.7313 | 24043.2258 | 16215.5538 | 36371.2851 | 40258.7796 | ВК.80.400.1050.4ТГ
ВК. | 80 | . | 400 | . | 1100 | . | 4 | ТГ | 80 | 400 | 1100 | 13.9558 | 524.9459 | 20849.3482 | 24890.0255 | 16817.9457 | 37667.2939 | 41707.9711 | ВК.80.400.1100.4ТГ
ВК. | 80 | . | 400 | . | 1150 | . | 4 | ТГ | 80 | 400 | 1150 | 14.5403 | 559.9423 | 21542.965 | 25736.8252 | 17420.3374 | 38963.3024 | 43157.1625 | ВК.80.400.1150.4ТГ
ВК. | 80 | . | 400 | . | 1200 | . | 4 | ТГ | 80 | 400 | 1200 | 15.2034 | 594.9386 | 22313.7362 | 26658.4276 | 18253.311 | 40567.0472 | 44911.7385 | ВК.80.400.1200.4ТГ
ВК. | 80 | . | 400 | . | 1250 | . | 4 | ТГ | 80 | 400 | 1250 | 15.788 | 629.935 | 23007.3531 | 27505.2274 | 18855.7027 | 41863.0558 | 46360.9301 | ВК.80.400.1250.4ТГ
ВК. | 80 | . | 400 | . | 1300 | . | 4 | ТГ | 80 | 400 | 1300 | 16.3725 | 664.9314 | 23700.9701 | 28352.0271 | 19688.6763 | 43389.6463 | 48040.7034 | ВК.80.400.1300.4ТГ
ВК. | 80 | . | 400 | . | 1350 | . | 4 | ТГ | 80 | 400 | 1350 | 16.9571 | 699.9278 | 24394.5868 | 29198.8268 | 20291.068 | 44685.6548 | 49489.8948 | ВК.80.400.1350.4ТГ
ВК. | 80 | . | 400 | . | 1400 | . | 4 | ТГ | 80 | 400 | 1400 | 17.5417 | 734.9242 | 25088.2037 | 30045.6265 | 21124.0416 | 46212.2453 | 51169.6681 | ВК.80.400.1400.4ТГ
ВК. | 80 | . | 400 | . | 1450 | . | 4 | ТГ | 80 | 400 | 1450 | 18.1262 | 769.9206 | 25781.8205 | 30892.4263 | 21726.4333 | 47508.2538 | 52618.8596 | ВК.80.400.1450.4ТГ
ВК. | 80 | . | 400 | . | 1500 | . | 4 | ТГ | 80 | 400 | 1500 | 18.9074 | 804.917 | 27286.0023 | 32480.6928 | 22559.4069 | 49845.4092 | 55040.0997 | ВК.80.400.1500.4ТГ
ВК. | 80 | . | 400 | . | 1550 | . | 4 | ТГ | 80 | 400 | 1550 | 19.4919 | 839.9134 | 27979.6191 | 33327.4925 | 23161.7986 | 51141.4177 | 56489.2911 | ВК.80.400.1550.4ТГ
ВК. | 80 | . | 400 | . | 1600 | . | 4 | ТГ | 80 | 400 | 1600 | 20.0765 | 874.9098 | 28673.236 | 34174.2922 | 23764.1904 | 52437.4265 | 57938.4826 | ВК.80.400.1600.4ТГ
ВК. | 80 | . | 400 | . | 1650 | . | 4 | ТГ | 80 | 400 | 1650 | 20.661 | 909.9062 | 29366.8529 | 35021.0918 | 24597.1641 | 53964.017 | 59618.2559 | ВК.80.400.1650.4ТГ
ВК. | 80 | . | 400 | . | 1700 | . | 4 | ТГ | 80 | 400 | 1700 | 21.2456 | 944.9026 | 30060.4697 | 35867.8917 | 25199.5558 | 55260.0255 | 61067.4474 | ВК.80.400.1700.4ТГ
ВК. | 80 | . | 400 | . | 1750 | . | 4 | ТГ | 80 | 400 | 1750 | 21.8302 | 979.8989 | 30754.0866 | 36714.6914 | 26032.5294 | 56786.616 | 62747.2207 | ВК.80.400.1750.4ТГ
ВК. | 80 | . | 400 | . | 1800 | . | 4 | ТГ | 80 | 400 | 1800 | 22.4147 | 1014.8953 | 31447.7034 | 37561.4911 | 26634.9211 | 58082.6245 | 64196.4121 | ВК.80.400.1800.4ТГ
ВК. | 80 | . | 400 | . | 1850 | . | 4 | ТГ | 80 | 400 | 1850 | 22.9993 | 1049.8917 | 32141.3203 | 38408.2909 | 27467.8947 | 59609.215 | 65876.1856 | ВК.80.400.1850.4ТГ
ВК. | 80 | . | 400 | . | 1900 | . | 4 | ТГ | 80 | 400 | 1900 | 23.5839 | 1084.8881 | 32834.9371 | 39255.0906 | 28070.2864 | 60905.2235 | 67325.377 | ВК.80.400.1900.4ТГ
ВК. | 80 | . | 400 | . | 1950 | . | 4 | ТГ | 80 | 400 | 1950 | 24.2469 | 1119.8845 | 33605.7084 | 40176.693 | 28672.6782 | 62278.3867 | 68849.3712 | ВК.80.400.1950.4ТГ
ВК. | 80 | . | 400 | . | 2000 | . | 4 | ТГ | 80 | 400 | 2000 | 24.9231 | 1154.8809 | 34529.8682 | 41324.8032 | 29505.6517 | 64035.5199 | 70830.4549 | ВК.80.400.2000.4ТГ
ВК. | 80 | . | 400 | . | 2050 | . | 4 | ТГ | 80 | 400 | 2050 | 25.5076 | 1189.8773 | 35223.4852 | 42171.6031 | 30108.0435 | 65331.5287 | 72279.6466 | ВК.80.400.2050.4ТГ
ВК. | 80 | . | 400 | . | 2100 | . | 4 | ТГ | 80 | 400 | 2100 | 26.0922 | 1224.8737 | 35917.1019 | 43018.4028 | 30941.017 | 66858.1189 | 73959.4198 | ВК.80.400.2100.4ТГ
ВК. | 80 | . | 400 | . | 2150 | . | 4 | ТГ | 80 | 400 | 2150 | 26.6767 | 1259.8701 | 36610.7189 | 43865.2025 | 31543.4088 | 68154.1277 | 75408.6113 | ВК.80.400.2150.4ТГ
ВК. | 80 | . | 400 | . | 2200 | . | 4 | ТГ | 80 | 400 | 2200 | 27.2613 | 1294.8665 | 37304.3358 | 44712.0022 | 32376.3823 | 69680.7181 | 77088.3845 | ВК.80.400.2200.4ТГ
ВК. | 80 | . | 400 | . | 2250 | . | 4 | ТГ | 80 | 400 | 2250 | 27.8459 | 1329.8629 | 37997.9526 | 45558.802 | 32978.7742 | 70976.7267 | 78537.5761 | ВК.80.400.2250.4ТГ
ВК. | 80 | . | 400 | . | 2300 | . | 4 | ТГ | 80 | 400 | 2300 | 28.4304 | 1364.8592 | 38691.5695 | 46405.6017 | 33581.1659 | 72272.7353 | 79986.7675 | ВК.80.400.2300.4ТГ
ВК. | 80 | . | 400 | . | 2350 | . | 4 | ТГ | 80 | 400 | 2350 | 29.015 | 1399.8556 | 39385.1862 | 47252.4014 | 34414.1395 | 73799.3257 | 81666.5408 | ВК.80.400.2350.4ТГ
ВК. | 80 | . | 400 | . | 2400 | . | 4 | ТГ | 80 | 400 | 2400 | 29.5996 | 1434.852 | 40078.8032 | 48099.2012 | 35016.5313 | 75095.3345 | 83115.7325 | ВК.80.400.2400.4ТГ
ВК. | 80 | . | 400 | . | 2450 | . | 4 | ТГ | 80 | 400 | 2450 | 30.3807 | 1469.8484 | 41582.9848 | 49687.4675 | 35849.5048 | 77432.4896 | 85536.9723 | ВК.80.400.2450.4ТГ
ВК. | 80 | . | 400 | . | 2500 | . | 4 | ТГ | 80 | 400 | 2500 | 30.9653 | 1504.8448 | 42276.6017 | 50534.2674 | 36451.8966 | 78728.4983 | 86986.164 | ВК.80.400.2500.4ТГ
ВК. | 80 | . | 400 | . | 2550 | . | 4 | ТГ | 80 | 400 | 2550 | 31.5498 | 1539.8412 | 42970.2186 | 51381.0671 | 37284.8701 | 80255.0887 | 88665.9372 | ВК.80.400.2550.4ТГ
ВК. | 80 | . | 400 | . | 2600 | . | 4 | ТГ | 80 | 400 | 2600 | 32.1344 | 1574.8376 | 43663.8354 | 52227.8668 | 37887.2619 | 81551.0974 | 90115.1287 | ВК.80.400.2600.4ТГ
ВК. | 80 | . | 400 | . | 2650 | . | 4 | ТГ | 80 | 400 | 2650 | 32.719 | 1609.834 | 44357.4523 | 53074.6666 | 38720.2354 | 83077.6877 | 91794.902 | ВК.80.400.2650.4ТГ
ВК. | 80 | . | 400 | . | 2700 | . | 4 | ТГ | 80 | 400 | 2700 | 33.382 | 1644.8304 | 45128.2235 | 53996.269 | 39322.6272 | 84450.8508 | 93318.8962 | ВК.80.400.2700.4ТГ
ВК. | 80 | . | 400 | . | 2750 | . | 4 | ТГ | 80 | 400 | 2750 | 33.9666 | 1679.8268 | 45821.8405 | 54843.0687 | 39925.0189 | 85746.8594 | 94768.0876 | ВК.80.400.2750.4ТГ
ВК. | 80 | . | 400 | . | 2800 | . | 4 | ТГ | 80 | 400 | 2800 | 34.5511 | 1714.8232 | 46515.4572 | 55689.8684 | 40757.9926 | 87273.4498 | 96447.8609 | ВК.80.400.2800.4ТГ
ВК. | 80 | . | 400 | . | 2850 | . | 4 | ТГ | 80 | 400 | 2850 | 35.1357 | 1749.8195 | 47209.0742 | 56536.6682 | 41360.3843 | 88569.4584 | 97897.0525 | ВК.80.400.2850.4ТГ
ВК. | 80 | . | 400 | . | 2900 | . | 4 | ТГ | 80 | 400 | 2900 | 35.7203 | 1784.8159 | 47902.6909 | 57383.4679 | 42193.3579 | 90096.0488 | 99576.8258 | ВК.80.400.2900.4ТГ
ВК. | 80 | . | 400 | . | 2950 | . | 4 | ТГ | 80 | 400 | 2950 | 36.3048 | 1819.8123 | 48596.3079 | 58230.2676 | 42795.7496 | 91392.0574 | 101026.0172 | ВК.80.400.2950.4ТГ
ВК. | 80 | . | 400 | . | 3000 | . | 4 | ТГ | 80 | 400 | 3000 | 36.8894 | 1854.8087 | 49289.9248 | 59077.0673 | 43628.7232 | 92918.648 | 102705.7905 | ВК.80.400.3000.4ТГ
Теплообменник 50х300 мм
ВК. | 80 | . | 400 | . | 600 | . | 6 | ТГ | 80 | 400 | 600 | 8.6176 | 200.212 | 16292.3219 | 18675.734 | 9871.7007 | 26164.0226 | 28547.4347 | ВК.80.400.600.6ТГ
ВК. | 80 | . | 400 | . | 650 | . | 6 | ТГ | 80 | 400 | 650 | 9.2688 | 240.2544 | 17193.8284 | 19800.8471 | 10474.0926 | 27667.921 | 30274.9397 | ВК.80.400.650.6ТГ
ВК. | 80 | . | 400 | . | 700 | . | 6 | ТГ | 80 | 400 | 700 | 9.92 | 280.2968 | 18095.3347 | 20851.0337 | 11307.0661 | 29402.4008 | 32158.0997 | ВК.80.400.700.6ТГ
ВК. | 80 | . | 400 | . | 750 | . | 6 | ТГ | 80 | 400 | 750 | 10.5712 | 320.3392 | 18996.8411 | 21901.2204 | 11909.4579 | 30906.299 | 33810.6783 | ВК.80.400.750.6ТГ
ВК. | 80 | . | 400 | . | 800 | . | 6 | ТГ | 80 | 400 | 800 | 11.2224 | 360.3816 | 19898.3476 | 22951.4069 | 12511.8496 | 32410.1972 | 35463.2565 | ВК.80.400.800.6ТГ
ВК. | 80 | . | 400 | . | 850 | . | 6 | ТГ | 80 | 400 | 850 | 11.8736 | 400.424 | 20799.854 | 24001.5937 | 13344.8232 | 34144.6772 | 37346.4169 | ВК.80.400.850.6ТГ
ВК. | 80 | . | 400 | . | 900 | . | 6 | ТГ | 80 | 400 | 900 | 12.5248 | 440.4665 | 21701.3603 | 25051.7802 | 13947.2149 | 35648.5752 | 38998.9951 | ВК.80.400.900.6ТГ
ВК. | 80 | . | 400 | . | 950 | . | 6 | ТГ | 80 | 400 | 950 | 13.176 | 480.5089 | 22602.8668 | 26101.9669 | 14780.1885 | 37383.0553 | 40882.1555 | ВК.80.400.950.6ТГ
ВК. | 80 | . | 400 | . | 1000 | . | 6 | ТГ | 80 | 400 | 1000 | 13.8271 | 520.5513 | 23504.3732 | 27152.1535 | 15382.5804 | 38886.9535 | 42534.7339 | ВК.80.400.1000.6ТГ
ВК. | 80 | . | 400 | . | 1050 | . | 6 | ТГ | 80 | 400 | 1050 | 14.4783 | 560.5937 | 24405.8795 | 28202.3402 | 16215.5538 | 40621.4333 | 44417.8941 | ВК.80.400.1050.6ТГ
ВК. | 80 | . | 400 | . | 1100 | . | 6 | ТГ | 80 | 400 | 1100 | 15.1295 | 600.6361 | 25307.3859 | 29252.5268 | 16817.9457 | 42125.3315 | 46070.4725 | ВК.80.400.1100.6ТГ
ВК. | 80 | . | 400 | . | 1150 | . | 6 | ТГ | 80 | 400 | 1150 | 15.7807 | 640.6785 | 26208.8924 | 30302.7135 | 17420.3374 | 43629.2297 | 47723.0509 | ВК.80.400.1150.6ТГ
ВК. | 80 | . | 400 | . | 1200 | . | 6 | ТГ | 80 | 400 | 1200 | 16.5496 | 680.7209 | 27233.4249 | 31472.1763 | 18253.311 | 45486.7358 | 49725.4873 | ВК.80.400.1200.6ТГ
ВК. | 80 | . | 400 | . | 1250 | . | 6 | ТГ | 80 | 400 | 1250 | 17.2008 | 720.7633 | 28134.9313 | 32522.3631 | 18855.7027 | 46990.634 | 51378.0657 | ВК.80.400.1250.6ТГ
ВК. | 80 | . | 400 | . | 1300 | . | 6 | ТГ | 80 | 400 | 1300 | 17.852 | 760.8057 | 29036.4377 | 33572.5496 | 19688.6763 | 48725.114 | 53261.2259 | ВК.80.400.1300.6ТГ
ВК. | 80 | . | 400 | . | 1350 | . | 6 | ТГ | 80 | 400 | 1350 | 18.5032 | 800.8481 | 29937.9441 | 34622.7363 | 20291.068 | 50229.012 | 54913.8043 | ВК.80.400.1350.6ТГ
ВК. | 80 | . | 400 | . | 1400 | . | 6 | ТГ | 80 | 400 | 1400 | 19.1544 | 840.8905 | 30839.4506 | 35672.9229 | 21124.0416 | 51963.4922 | 56796.9645 | ВК.80.400.1400.6ТГ
ВК. | 80 | . | 400 | . | 1450 | . | 6 | ТГ | 80 | 400 | 1450 | 19.8056 | 880.9329 | 31740.9569 | 36723.1096 | 21726.4333 | 53467.3902 | 58449.5429 | ВК.80.400.1450.6ТГ
ВК. | 80 | . | 400 | . | 1500 | . | 6 | ТГ | 80 | 400 | 1500 | 20.6533 | 920.9753 | 33453.0281 | 38514.763 | 22559.4069 | 56012.435 | 61074.1699 | ВК.80.400.1500.6ТГ
ВК. | 80 | . | 400 | . | 1550 | . | 6 | ТГ | 80 | 400 | 1550 | 21.3045 | 961.0177 | 34354.5345 | 39564.9496 | 23161.7986 | 57516.3331 | 62726.7482 | ВК.80.400.1550.6ТГ
ВК. | 80 | . | 400 | . | 1600 | . | 6 | ТГ | 80 | 400 | 1600 | 21.9557 | 1001.0601 | 35256.041 | 40615.1363 | 23764.1904 | 59020.2314 | 64379.3267 | ВК.80.400.1600.6ТГ
ВК. | 80 | . | 400 | . | 1650 | . | 6 | ТГ | 80 | 400 | 1650 | 22.6069 | 1041.1025 | 36157.5473 | 41665.3228 | 24597.1641 | 60754.7114 | 66262.4869 | ВК.80.400.1650.6ТГ
ВК. | 80 | . | 400 | . | 1700 | . | 6 | ТГ | 80 | 400 | 1700 | 23.2581 | 1081.1449 | 37059.0537 | 42715.5096 | 25199.5558 | 62258.6094 | 67915.0653 | ВК.80.400.1700.6ТГ
ВК. | 80 | . | 400 | . | 1750 | . | 6 | ТГ | 80 | 400 | 1750 | 23.9093 | 1121.1873 | 37960.5602 | 43765.6961 | 26032.5294 | 63993.0896 | 69798.2255 | ВК.80.400.1750.6ТГ
ВК. | 80 | . | 400 | . | 1800 | . | 6 | ТГ | 80 | 400 | 1800 | 24.5604 | 1161.2297 | 38862.0665 | 44815.8827 | 26634.9211 | 65496.9876 | 71450.8038 | ВК.80.400.1800.6ТГ
ВК. | 80 | . | 400 | . | 1850 | . | 6 | ТГ | 80 | 400 | 1850 | 25.2116 | 1201.2721 | 39763.5729 | 45866.0694 | 27467.8947 | 67231.4676 | 73333.9641 | ВК.80.400.1850.6ТГ
ВК. | 80 | . | 400 | . | 1900 | . | 6 | ТГ | 80 | 400 | 1900 | 25.8628 | 1241.3145 | 40665.0794 | 46916.256 | 28070.2864 | 68735.3658 | 74986.5424 | ВК.80.400.1900.6ТГ
ВК. | 80 | . | 400 | . | 1950 | . | 6 | ТГ | 80 | 400 | 1950 | 26.6317 | 1281.357 | 41689.6119 | 48085.719 | 28672.6782 | 70362.2901 | 76758.3972 | ВК.80.400.1950.6ТГ
ВК. | 80 | . | 400 | . | 2000 | . | 6 | ТГ | 80 | 400 | 2000 | 27.3745 | 1321.3994 | 42821.6613 | 49437.2162 | 29505.6517 | 72327.313 | 78942.8679 | ВК.80.400.2000.6ТГ
ВК. | 80 | . | 400 | . | 2050 | . | 6 | ТГ | 80 | 400 | 2050 | 28.0257 | 1361.4418 | 43723.1678 | 50487.4028 | 30108.0435 | 73831.2113 | 80595.4463 | ВК.80.400.2050.6ТГ
ВК. | 80 | . | 400 | . | 2100 | . | 6 | ТГ | 80 | 400 | 2100 | 28.6769 | 1401.4842 | 44624.6741 | 51537.5894 | 30941.017 | 75565.6911 | 82478.6064 | ВК.80.400.2100.6ТГ
ВК. | 80 | . | 400 | . | 2150 | . | 6 | ТГ | 80 | 400 | 2150 | 29.3281 | 1441.5266 | 45526.1805 | 52587.7761 | 31543.4088 | 77069.5893 | 84131.1849 | ВК.80.400.2150.6ТГ
ВК. | 80 | . | 400 | . | 2200 | . | 6 | ТГ | 80 | 400 | 2200 | 29.9792 | 1481.569 | 46427.6868 | 53637.9627 | 32376.3823 | 78804.0691 | 86014.345 | ВК.80.400.2200.6ТГ
ВК. | 80 | . | 400 | . | 2250 | . | 6 | ТГ | 80 | 400 | 2250 | 30.6304 | 1521.6114 | 47329.1933 | 54688.1494 | 32978.7742 | 80307.9675 | 87666.9235 | ВК.80.400.2250.6ТГ
ВК. | 80 | . | 400 | . | 2300 | . | 6 | ТГ | 80 | 400 | 2300 | 31.2816 | 1561.6538 | 48230.6997 | 55738.336 | 33581.1659 | 81811.8655 | 89319.5018 | ВК.80.400.2300.6ТГ
ВК. | 80 | . | 400 | . | 2350 | . | 6 | ТГ | 80 | 400 | 2350 | 31.9328 | 1601.6962 | 49132.206 | 56788.5227 | 34414.1395 | 83546.3455 | 91202.6621 | ВК.80.400.2350.6ТГ
ВК. | 80 | . | 400 | . | 2400 | . | 6 | ТГ | 80 | 400 | 2400 | 32.584 | 1641.7386 | 50033.7125 | 57838.7092 | 35016.5313 | 85050.2438 | 92855.2406 | ВК.80.400.2400.6ТГ
ВК. | 80 | . | 400 | . | 2450 | . | 6 | ТГ | 80 | 400 | 2450 | 33.4317 | 1681.781 | 51745.7837 | 59630.3626 | 35849.5048 | 87595.2885 | 95479.8674 | ВК.80.400.2450.6ТГ
ВК. | 80 | . | 400 | . | 2500 | . | 6 | ТГ | 80 | 400 | 2500 | 34.0829 | 1721.8234 | 52647.2901 | 60680.5493 | 36451.8966 | 89099.1867 | 97132.4459 | ВК.80.400.2500.6ТГ
ВК. | 80 | . | 400 | . | 2550 | . | 6 | ТГ | 80 | 400 | 2550 | 34.7341 | 1761.8658 | 53548.7966 | 61730.7359 | 37284.8701 | 90833.6667 | 99015.606 | ВК.80.400.2550.6ТГ
ВК. | 80 | . | 400 | . | 2600 | . | 6 | ТГ | 80 | 400 | 2600 | 35.3853 | 1801.9082 | 54450.3029 | 62780.9226 | 37887.2619 | 92337.5649 | 100668.1845 | ВК.80.400.2600.6ТГ
ВК. | 80 | . | 400 | . | 2650 | . | 6 | ТГ | 80 | 400 | 2650 | 36.0365 | 1841.9506 | 55351.8093 | 63831.1092 | 38720.2354 | 94072.0447 | 102551.3446 | ВК.80.400.2650.6ТГ
ВК. | 80 | . | 400 | . | 2700 | . | 6 | ТГ | 80 | 400 | 2700 | 36.8054 | 1881.993 | 56376.3419 | 65000.5721 | 39322.6272 | 95698.9692 | 104323.1994 | ВК.80.400.2700.6ТГ
ВК. | 80 | . | 400 | . | 2750 | . | 6 | ТГ | 80 | 400 | 2750 | 37.4566 | 1922.0354 | 57277.8483 | 66050.7587 | 39925.0189 | 97202.8672 | 105975.7776 | ВК.80.400.2750.6ТГ
ВК. | 80 | . | 400 | . | 2800 | . | 6 | ТГ | 80 | 400 | 2800 | 38.1078 | 1962.0778 | 58179.3546 | 67100.9454 | 40757.9926 | 98937.3472 | 107858.938 | ВК.80.400.2800.6ТГ
ВК. | 80 | . | 400 | . | 2850 | . | 6 | ТГ | 80 | 400 | 2850 | 38.759 | 2002.1202 | 59080.8611 | 68151.132 | 41360.3843 | 100441.2454 | 109511.5162 | ВК.80.400.2850.6ТГ
ВК. | 80 | . | 400 | . | 2900 | . | 6 | ТГ | 80 | 400 | 2900 | 39.4102 | 2042.1626 | 59982.3675 | 69201.3187 | 42193.3579 | 102175.7254 | 111394.6766 | ВК.80.400.2900.6ТГ
ВК. | 80 | . | 400 | . | 2950 | . | 6 | ТГ | 80 | 400 | 2950 | 40.0614 | 2082.205 | 60883.8739 | 70251.5053 | 42795.7496 | 103679.6234 | 113047.2548 | ВК.80.400.2950.6ТГ
ВК. | 80 | . | 400 | . | 3000 | . | 6 | ТГ | 80 | 400 | 3000 | 40.7125 | 2122.2475 | 61785.3803 | 71301.692 | 43628.7232 | 105414.1035 | 114930.4152 | ВК.80.400.3000.6ТГ

## 90
Вернуться на главную страницу
Вернуться Калькулятор теплоотдач ВК
Артикул конвектора | [8 empty] | Размеры, мм и вес, кг |  |  |  | Теплоотдача при (95/85/20), Вт | Конвектор с корпусом из оцинкованной стали (ОЦ 1мм), крашеный в черный цвет, без решетки и рамки. | Конвектор с корпусом из нержавеющей стали (AISI 0,8мм), без решетки и окантовки. | Стоимость Решетки и рамки в составе конвектора. | Конвектор с корпусом из оцинкованной стали (ОЦ 1мм), крашеный в черный цвет, с алюминиевой решеткой и рамкой (либо окантовкой). | Конвектор с корпусом из нержавеющей стали (AISI 0,8мм), с алюминиевой решеткой и рамкой (либо окантовкой).
[9 empty] | Высота | Ширина | Длина | Вес изделия вместе с упаковкой, кг. |  | Цена руб. с НДС
Ширина конвектора 160 мм
Исполнение данной ширины возможно только под окантовку
Теплообменник 50х100мм
ВК. | 90 | . | 160 | . | 600 | . | 2 | ТГ | 90 | 160 | 600 | 4.7567 | 89.445 | 9548.7028 | 11093.2103 | 5867.703 | 15416.4057 | 16960.9133 | ВК.90.160.600.2ТГ
ВК. | 90 | . | 160 | . | 650 | . | 2 | ТГ | 90 | 160 | 650 | 5.0896 | 107.334 | 9938.086 | 11583.6107 | 6177.327 | 16115.4131 | 17760.9377 | ВК.90.160.650.2ТГ
ВК. | 90 | . | 160 | . | 700 | . | 2 | ТГ | 90 | 160 | 700 | 5.4396 | 125.223 | 10327.4693 | 12074.011 | 6717.5328 | 17045.002 | 18791.5437 | ВК.90.160.700.2ТГ
ВК. | 90 | . | 160 | . | 750 | . | 2 | ТГ | 90 | 160 | 750 | 5.7726 | 143.112 | 10716.8525 | 12564.4115 | 7027.1568 | 17744.0093 | 19591.5683 | ВК.90.160.750.2ТГ
ВК. | 90 | . | 160 | . | 800 | . | 2 | ТГ | 90 | 160 | 800 | 6.1055 | 161.001 | 11106.2357 | 13054.8118 | 7336.7809 | 18443.0167 | 20391.5927 | ВК.90.160.800.2ТГ
ВК. | 90 | . | 160 | . | 850 | . | 2 | ТГ | 90 | 160 | 850 | 6.4555 | 178.89 | 11495.619 | 13545.2121 | 7876.9868 | 19372.6058 | 21422.1989 | ВК.90.160.850.2ТГ
ВК. | 90 | . | 160 | . | 900 | . | 2 | ТГ | 90 | 160 | 900 | 6.7885 | 196.779 | 11885.0022 | 14035.6125 | 8186.6107 | 20071.6129 | 22222.2232 | ВК.90.160.900.2ТГ
ВК. | 90 | . | 160 | . | 950 | . | 2 | ТГ | 90 | 160 | 950 | 7.1385 | 214.668 | 12274.3854 | 14526.0128 | 8726.8166 | 21001.202 | 23252.8294 | ВК.90.160.950.2ТГ
ВК. | 90 | . | 160 | . | 1000 | . | 2 | ТГ | 90 | 160 | 1000 | 7.4714 | 232.557 | 12663.7687 | 15016.4131 | 9036.4407 | 21700.2094 | 24052.8538 | ВК.90.160.1000.2ТГ
ВК. | 90 | . | 160 | . | 1050 | . | 2 | ТГ | 90 | 160 | 1050 | 7.8214 | 250.446 | 13053.1519 | 15506.8135 | 9576.6465 | 22629.7985 | 25083.46 | ВК.90.160.1050.2ТГ
ВК. | 90 | . | 160 | . | 1100 | . | 2 | ТГ | 90 | 160 | 1100 | 8.1544 | 268.335 | 13442.5352 | 15997.2139 | 9886.2705 | 23328.8056 | 25883.4844 | ВК.90.160.1100.2ТГ
ВК. | 90 | . | 160 | . | 1150 | . | 2 | ТГ | 90 | 160 | 1150 | 8.4874 | 286.224 | 13831.9184 | 16487.6143 | 10195.8946 | 24027.813 | 26683.5088 | ВК.90.160.1150.2ТГ
ВК. | 90 | . | 160 | . | 1200 | . | 2 | ТГ | 90 | 160 | 1200 | 8.8766 | 304.113 | 14265.3157 | 17024.1664 | 10736.1004 | 25001.4161 | 27760.2668 | ВК.90.160.1200.2ТГ
ВК. | 90 | . | 160 | . | 1250 | . | 2 | ТГ | 90 | 160 | 1250 | 9.2096 | 322.002 | 14654.6989 | 17514.5667 | 11045.7245 | 25700.4234 | 28560.2912 | ВК.90.160.1250.2ТГ
ВК. | 90 | . | 160 | . | 1300 | . | 2 | ТГ | 90 | 160 | 1300 | 9.5596 | 339.891 | 15044.0821 | 18004.9671 | 11585.9302 | 26630.0124 | 29590.8973 | ВК.90.160.1300.2ТГ
ВК. | 90 | . | 160 | . | 1350 | . | 2 | ТГ | 90 | 160 | 1350 | 9.8925 | 357.78 | 15433.4654 | 18495.3675 | 11895.5543 | 27329.0197 | 30390.9218 | ВК.90.160.1350.2ТГ
ВК. | 90 | . | 160 | . | 1400 | . | 2 | ТГ | 90 | 160 | 1400 | 10.2425 | 375.669 | 15822.8486 | 18985.7679 | 12435.7602 | 28258.6088 | 31421.528 | ВК.90.160.1400.2ТГ
ВК. | 90 | . | 160 | . | 1450 | . | 2 | ТГ | 90 | 160 | 1450 | 10.5755 | 393.558 | 16212.2318 | 19476.1682 | 12745.3843 | 28957.6161 | 32221.5524 | ВК.90.160.1450.2ТГ
ВК. | 90 | . | 160 | . | 1500 | . | 2 | ТГ | 90 | 160 | 1500 | 11.018 | 411.447 | 17119.203 | 20384.924 | 13285.59 | 30404.793 | 33670.514 | ВК.90.160.1500.2ТГ
ВК. | 90 | . | 160 | . | 1550 | . | 2 | ТГ | 90 | 160 | 1550 | 11.351 | 429.336 | 17508.5862 | 20875.3244 | 13595.2141 | 31103.8003 | 34470.5384 | ВК.90.160.1550.2ТГ
ВК. | 90 | . | 160 | . | 1600 | . | 2 | ТГ | 90 | 160 | 1600 | 11.684 | 447.225 | 17897.9695 | 21365.7247 | 13904.8381 | 31802.8076 | 35270.5628 | ВК.90.160.1600.2ТГ
ВК. | 90 | . | 160 | . | 1650 | . | 2 | ТГ | 90 | 160 | 1650 | 12.034 | 465.114 | 18287.3527 | 21856.125 | 14445.044 | 32732.3967 | 36301.169 | ВК.90.160.1650.2ТГ
ВК. | 90 | . | 160 | . | 1700 | . | 2 | ТГ | 90 | 160 | 1700 | 12.3669 | 483.003 | 18676.736 | 22346.5254 | 14754.6679 | 33431.4039 | 37101.1933 | ВК.90.160.1700.2ТГ
ВК. | 90 | . | 160 | . | 1750 | . | 2 | ТГ | 90 | 160 | 1750 | 12.7169 | 500.892 | 19066.1192 | 22836.9257 | 15294.8738 | 34360.993 | 38131.7995 | ВК.90.160.1750.2ТГ
ВК. | 90 | . | 160 | . | 1800 | . | 2 | ТГ | 90 | 160 | 1800 | 13.0499 | 518.781 | 19455.5024 | 23327.3262 | 15604.4979 | 35060.0003 | 38931.8241 | ВК.90.160.1800.2ТГ
ВК. | 90 | . | 160 | . | 1850 | . | 2 | ТГ | 90 | 160 | 1850 | 13.3999 | 536.67 | 19844.8857 | 23817.7265 | 16144.7038 | 35989.5894 | 39962.4303 | ВК.90.160.1850.2ТГ
ВК. | 90 | . | 160 | . | 1900 | . | 2 | ТГ | 90 | 160 | 1900 | 13.7328 | 554.559 | 20234.2689 | 24308.1268 | 16454.3277 | 36688.5966 | 40762.4545 | ВК.90.160.1900.2ТГ
ВК. | 90 | . | 160 | . | 1950 | . | 2 | ТГ | 90 | 160 | 1950 | 14.105 | 572.448 | 20667.6662 | 24844.679 | 16763.9518 | 37431.6179 | 41608.6307 | ВК.90.160.1950.2ТГ
ВК. | 90 | . | 160 | . | 2000 | . | 2 | ТГ | 90 | 160 | 2000 | 14.5466 | 590.337 | 21278.2554 | 25647.7602 | 17304.1576 | 38582.4131 | 42951.9178 | ВК.90.160.2000.2ТГ
ВК. | 90 | . | 160 | . | 2050 | . | 2 | ТГ | 90 | 160 | 2050 | 14.8796 | 608.226 | 21667.6385 | 26138.1605 | 17613.7817 | 39281.4202 | 43751.9422 | ВК.90.160.2050.2ТГ
ВК. | 90 | . | 160 | . | 2100 | . | 2 | ТГ | 90 | 160 | 2100 | 15.2295 | 626.115 | 22057.0218 | 26628.5608 | 18153.9876 | 40211.0093 | 44782.5484 | ВК.90.160.2100.2ТГ
ВК. | 90 | . | 160 | . | 2150 | . | 2 | ТГ | 90 | 160 | 2150 | 15.5625 | 644.004 | 22446.405 | 27118.9612 | 18463.6115 | 40910.0165 | 45582.5727 | ВК.90.160.2150.2ТГ
ВК. | 90 | . | 160 | . | 2200 | . | 2 | ТГ | 90 | 160 | 2200 | 15.9125 | 661.893 | 22835.7882 | 27609.3615 | 19003.8174 | 41839.6056 | 46613.1789 | ВК.90.160.2200.2ТГ
ВК. | 90 | . | 160 | . | 2250 | . | 2 | ТГ | 90 | 160 | 2250 | 16.2455 | 679.782 | 23225.1715 | 28099.7618 | 19313.4415 | 42538.6129 | 47413.2033 | ВК.90.160.2250.2ТГ
ВК. | 90 | . | 160 | . | 2300 | . | 2 | ТГ | 90 | 160 | 2300 | 16.5784 | 697.671 | 23614.5547 | 28590.1623 | 19623.0654 | 43237.6201 | 48213.2277 | ВК.90.160.2300.2ТГ
ВК. | 90 | . | 160 | . | 2350 | . | 2 | ТГ | 90 | 160 | 2350 | 16.9284 | 715.56 | 24003.9379 | 29080.5626 | 20163.2713 | 44167.2092 | 49243.8339 | ВК.90.160.2350.2ТГ
ВК. | 90 | . | 160 | . | 2400 | . | 2 | ТГ | 90 | 160 | 2400 | 17.2614 | 733.449 | 24393.3212 | 29570.963 | 20472.8954 | 44866.2165 | 50043.8583 | ВК.90.160.2400.2ТГ
ВК. | 90 | . | 160 | . | 2450 | . | 2 | ТГ | 90 | 160 | 2450 | 17.7039 | 751.338 | 25300.2925 | 30479.7188 | 21013.1012 | 46313.3937 | 51492.82 | ВК.90.160.2450.2ТГ
ВК. | 90 | . | 160 | . | 2500 | . | 2 | ТГ | 90 | 160 | 2500 | 18.0369 | 769.227 | 25689.6757 | 30970.1191 | 21322.7253 | 47012.401 | 52292.8445 | ВК.90.160.2500.2ТГ
ВК. | 90 | . | 160 | . | 2550 | . | 2 | ТГ | 90 | 160 | 2550 | 18.3869 | 787.116 | 26079.059 | 31460.5195 | 21862.931 | 47941.99 | 53323.4505 | ВК.90.160.2550.2ТГ
ВК. | 90 | . | 160 | . | 2600 | . | 2 | ТГ | 90 | 160 | 2600 | 18.7199 | 805.005 | 26468.4422 | 31950.9198 | 22172.5551 | 48640.9973 | 54123.4749 | ВК.90.160.2600.2ТГ
ВК. | 90 | . | 160 | . | 2650 | . | 2 | ТГ | 90 | 160 | 2650 | 19.0699 | 822.894 | 26857.8254 | 32441.3201 | 22712.761 | 49570.5864 | 55154.0811 | ВК.90.160.2650.2ТГ
ВК. | 90 | . | 160 | . | 2700 | . | 2 | ТГ | 90 | 160 | 2700 | 19.4421 | 840.783 | 27291.2226 | 32977.8724 | 23022.3851 | 50313.6076 | 56000.2575 | ВК.90.160.2700.2ТГ
ВК. | 90 | . | 160 | . | 2750 | . | 2 | ТГ | 90 | 160 | 2750 | 19.775 | 858.672 | 27680.6058 | 33468.2727 | 23332.009 | 51012.6148 | 56800.2817 | ВК.90.160.2750.2ТГ
ВК. | 90 | . | 160 | . | 2800 | . | 2 | ТГ | 90 | 160 | 2800 | 20.125 | 876.561 | 28069.989 | 33958.6731 | 23872.2149 | 51942.2039 | 57830.8879 | ВК.90.160.2800.2ТГ
ВК. | 90 | . | 160 | . | 2850 | . | 2 | ТГ | 90 | 160 | 2850 | 20.458 | 894.45 | 28459.3723 | 34449.0734 | 24181.8389 | 52641.2112 | 58630.9123 | ВК.90.160.2850.2ТГ
ВК. | 90 | . | 160 | . | 2900 | . | 2 | ТГ | 90 | 160 | 2900 | 20.808 | 912.339 | 28848.7555 | 34939.4737 | 24722.0448 | 53570.8003 | 59661.5185 | ВК.90.160.2900.2ТГ
ВК. | 90 | . | 160 | . | 2950 | . | 2 | ТГ | 90 | 160 | 2950 | 21.1409 | 930.228 | 29238.1387 | 35429.8741 | 25031.6687 | 54269.8075 | 60461.5428 | ВК.90.160.2950.2ТГ
ВК. | 90 | . | 160 | . | 3000 | . | 2 | ТГ | 90 | 160 | 3000 | 21.4909 | 948.117 | 30755.0855 | 35920.2745 | 25571.8746 | 56326.9601 | 61492.1492 | ВК.90.160.3000.2ТГ
Ширина конвектора 200 мм
Теплообменник 50х100 мм
ВК. | 90 | . | 200 | . | 600 | . | 2 | ТГ | 90 | 200 | 600 | 4.9463 | 100.5 | 9951.7487 | 11731.9183 | 6535.0359 | 16486.7845 | 18266.9541 | ВК.90.200.600.2ТГ
ВК. | 90 | . | 200 | . | 650 | . | 2 | ТГ | 90 | 200 | 650 | 5.2915 | 120.6 | 10357.5675 | 12255.1511 | 6893.4546 | 17251.0221 | 19148.6058 | ВК.90.200.650.2ТГ
ВК. | 90 | . | 200 | . | 700 | . | 2 | ТГ | 90 | 200 | 700 | 5.6536 | 140.7 | 10763.3864 | 12778.3841 | 7482.455 | 18245.8415 | 20260.8392 | ВК.90.200.700.2ТГ
ВК. | 90 | . | 200 | . | 750 | . | 2 | ТГ | 90 | 200 | 750 | 5.9988 | 160.8 | 11169.2054 | 13301.6171 | 7840.8737 | 19010.0791 | 21142.4908 | ВК.90.200.750.2ТГ
ВК. | 90 | . | 200 | . | 800 | . | 2 | ТГ | 90 | 200 | 800 | 6.3439 | 180.9 | 11575.0242 | 13824.85 | 8199.2923 | 19774.3165 | 22024.1423 | ВК.90.200.800.2ТГ
ВК. | 90 | . | 200 | . | 850 | . | 2 | ТГ | 90 | 200 | 850 | 6.7061 | 201 | 11980.8431 | 14348.083 | 8788.2927 | 20769.1359 | 23136.3758 | ВК.90.200.850.2ТГ
ВК. | 90 | . | 200 | . | 900 | . | 2 | ТГ | 90 | 200 | 900 | 7.0513 | 221.1 | 12386.6621 | 14871.3159 | 9146.7115 | 21533.3736 | 24018.0274 | ВК.90.200.900.2ТГ
ВК. | 90 | . | 200 | . | 950 | . | 2 | ТГ | 90 | 200 | 950 | 7.4134 | 241.2 | 12792.4809 | 15394.5489 | 9735.7119 | 22528.1928 | 25130.2608 | ВК.90.200.950.2ТГ
ВК. | 90 | . | 200 | . | 1000 | . | 2 | ТГ | 90 | 200 | 1000 | 7.7586 | 261.3 | 13198.2998 | 15917.7819 | 10094.1306 | 23292.4304 | 26011.9125 | ВК.90.200.1000.2ТГ
ВК. | 90 | . | 200 | . | 1050 | . | 2 | ТГ | 90 | 200 | 1050 | 8.1208 | 281.4 | 13604.1188 | 16441.0148 | 10683.131 | 24287.2498 | 27124.1457 | ВК.90.200.1050.2ТГ
ВК. | 90 | . | 200 | . | 1100 | . | 2 | ТГ | 90 | 200 | 1100 | 8.4659 | 301.5 | 14009.9376 | 16964.2478 | 11041.5498 | 25051.4874 | 28005.7975 | ВК.90.200.1100.2ТГ
ВК. | 90 | . | 200 | . | 1150 | . | 2 | ТГ | 90 | 200 | 1150 | 8.8111 | 321.6 | 14415.7565 | 17487.4806 | 11399.9684 | 25815.725 | 28887.449 | ВК.90.200.1150.2ТГ
ВК. | 90 | . | 200 | . | 1200 | . | 2 | ТГ | 90 | 200 | 1200 | 9.2125 | 341.7 | 14867.4472 | 18056.8654 | 11988.9688 | 26856.416 | 30045.8343 | ВК.90.200.1200.2ТГ
ВК. | 90 | . | 200 | . | 1250 | . | 2 | ТГ | 90 | 200 | 1250 | 9.5577 | 361.8 | 15273.2661 | 18580.0984 | 12347.3875 | 27620.6536 | 30927.4859 | ВК.90.200.1250.2ТГ
ВК. | 90 | . | 200 | . | 1300 | . | 2 | ТГ | 90 | 200 | 1300 | 9.9198 | 381.9 | 15679.0851 | 19103.3314 | 12936.3879 | 28615.473 | 32039.7193 | ВК.90.200.1300.2ТГ
ВК. | 90 | . | 200 | . | 1350 | . | 2 | ТГ | 90 | 200 | 1350 | 10.265 | 402 | 16084.9039 | 19626.5643 | 13294.8067 | 29379.7106 | 32921.371 | ВК.90.200.1350.2ТГ
ВК. | 90 | . | 200 | . | 1400 | . | 2 | ТГ | 90 | 200 | 1400 | 10.6272 | 422.1 | 16490.7229 | 20149.7973 | 13883.8071 | 30374.5299 | 34033.6044 | ВК.90.200.1400.2ТГ
ВК. | 90 | . | 200 | . | 1450 | . | 2 | ТГ | 90 | 200 | 1450 | 10.9723 | 442.2 | 16896.5418 | 20673.0302 | 14242.2257 | 31138.7675 | 34915.2559 | ВК.90.200.1450.2ТГ
ВК. | 90 | . | 200 | . | 1500 | . | 2 | ТГ | 90 | 200 | 1500 | 11.4271 | 462.3 | 17841.7957 | 21660.6392 | 14831.2261 | 32673.0218 | 36491.8653 | ВК.90.200.1500.2ТГ
ВК. | 90 | . | 200 | . | 1550 | . | 2 | ТГ | 90 | 200 | 1550 | 11.7722 | 482.4 | 18247.6147 | 22183.8721 | 15189.6449 | 33437.2596 | 37373.517 | ВК.90.200.1550.2ТГ
ВК. | 90 | . | 200 | . | 1600 | . | 2 | ТГ | 90 | 200 | 1600 | 12.1174 | 502.5 | 18653.4336 | 22707.1051 | 15548.0636 | 34201.4972 | 38255.1686 | ВК.90.200.1600.2ТГ
ВК. | 90 | . | 200 | . | 1650 | . | 2 | ТГ | 90 | 200 | 1650 | 12.4795 | 522.6 | 19059.2524 | 23230.3381 | 16137.064 | 35196.3164 | 39367.4021 | ВК.90.200.1650.2ТГ
ВК. | 90 | . | 200 | . | 1700 | . | 2 | ТГ | 90 | 200 | 1700 | 12.8247 | 542.7 | 19465.0714 | 23753.571 | 16495.4826 | 35960.554 | 40249.0536 | ВК.90.200.1700.2ТГ
ВК. | 90 | . | 200 | . | 1750 | . | 2 | ТГ | 90 | 200 | 1750 | 13.1869 | 562.8 | 19870.8903 | 24276.804 | 17084.483 | 36955.3733 | 41361.287 | ВК.90.200.1750.2ТГ
ВК. | 90 | . | 200 | . | 1800 | . | 2 | ТГ | 90 | 200 | 1800 | 13.532 | 582.9 | 20276.7091 | 24800.0368 | 17442.9018 | 37719.6109 | 42242.9386 | ВК.90.200.1800.2ТГ
ВК. | 90 | . | 200 | . | 1850 | . | 2 | ТГ | 90 | 200 | 1850 | 13.8942 | 603 | 20682.5281 | 25323.2698 | 18031.9022 | 38714.4303 | 43355.172 | ВК.90.200.1850.2ТГ
ВК. | 90 | . | 200 | . | 1900 | . | 2 | ТГ | 90 | 200 | 1900 | 14.2394 | 623.1 | 21088.347 | 25846.5028 | 18390.3209 | 39478.6679 | 44236.8237 | ВК.90.200.1900.2ТГ
ВК. | 90 | . | 200 | . | 1950 | . | 2 | ТГ | 90 | 200 | 1950 | 14.6238 | 643.2 | 21540.0377 | 26415.8876 | 18748.7395 | 40288.7772 | 45164.6271 | ВК.90.200.1950.2ТГ
ВК. | 90 | . | 200 | . | 2000 | . | 2 | ТГ | 90 | 200 | 2000 | 15.0775 | 663.3 | 22176.3995 | 27251.8012 | 19337.7401 | 41514.1396 | 46589.5413 | ВК.90.200.2000.2ТГ
ВК. | 90 | . | 200 | . | 2050 | . | 2 | ТГ | 90 | 200 | 2050 | 15.4226 | 683.4 | 22582.2184 | 27775.0342 | 19696.1587 | 42278.3771 | 47471.1929 | ВК.90.200.2050.2ТГ
ВК. | 90 | . | 200 | . | 2100 | . | 2 | ТГ | 90 | 200 | 2100 | 15.7848 | 703.5 | 22988.0374 | 28298.2672 | 20285.1591 | 43273.1965 | 48583.4263 | ВК.90.200.2100.2ТГ
ВК. | 90 | . | 200 | . | 2150 | . | 2 | ТГ | 90 | 200 | 2150 | 16.13 | 723.6 | 23393.8562 | 28821.5001 | 20643.5777 | 44037.434 | 49465.0778 | ВК.90.200.2150.2ТГ
ВК. | 90 | . | 200 | . | 2200 | . | 2 | ТГ | 90 | 200 | 2200 | 16.4922 | 743.7 | 23799.6751 | 29344.7331 | 21232.5782 | 45032.2533 | 50577.3113 | ВК.90.200.2200.2ТГ
ВК. | 90 | . | 200 | . | 2250 | . | 2 | ТГ | 90 | 200 | 2250 | 16.8373 | 763.8 | 24205.4941 | 29867.966 | 21590.9969 | 45796.491 | 51458.9629 | ВК.90.200.2250.2ТГ
ВК. | 90 | . | 200 | . | 2300 | . | 2 | ТГ | 90 | 200 | 2300 | 17.1825 | 783.9 | 24611.3129 | 30391.199 | 21949.4156 | 46560.7285 | 52340.6146 | ВК.90.200.2300.2ТГ
ВК. | 90 | . | 200 | . | 2350 | . | 2 | ТГ | 90 | 200 | 2350 | 17.5446 | 804 | 25017.1319 | 30914.432 | 22538.416 | 47555.5479 | 53452.848 | ВК.90.200.2350.2ТГ
ВК. | 90 | . | 200 | . | 2400 | . | 2 | ТГ | 90 | 200 | 2400 | 17.8898 | 824.1 | 25422.9508 | 31437.6648 | 22896.8346 | 48319.7854 | 54334.4995 | ВК.90.200.2400.2ТГ
ВК. | 90 | . | 200 | . | 2450 | . | 2 | ТГ | 90 | 200 | 2450 | 18.3445 | 844.2 | 26368.2047 | 32425.2739 | 23485.8352 | 49854.0399 | 55911.1091 | ВК.90.200.2450.2ТГ
ВК. | 90 | . | 200 | . | 2500 | . | 2 | ТГ | 90 | 200 | 2500 | 18.6897 | 864.3 | 26774.0237 | 32948.5068 | 23844.2538 | 50618.2775 | 56792.7606 | ВК.90.200.2500.2ТГ
ВК. | 90 | . | 200 | . | 2550 | . | 2 | ТГ | 90 | 200 | 2550 | 19.0519 | 884.4 | 27179.8426 | 33471.7398 | 24433.2542 | 51613.0969 | 57904.994 | ВК.90.200.2550.2ТГ
ВК. | 90 | . | 200 | . | 2600 | . | 2 | ТГ | 90 | 200 | 2600 | 19.397 | 904.5 | 27585.6614 | 33994.9728 | 24791.6729 | 52377.3343 | 58786.6457 | ВК.90.200.2600.2ТГ
ВК. | 90 | . | 200 | . | 2650 | . | 2 | ТГ | 90 | 200 | 2650 | 19.7592 | 924.6 | 27991.4804 | 34518.2056 | 25380.6733 | 53372.1537 | 59898.8789 | ВК.90.200.2650.2ТГ
ВК. | 90 | . | 200 | . | 2700 | . | 2 | ТГ | 90 | 200 | 2700 | 20.1436 | 944.7 | 28443.171 | 35087.5904 | 25739.0921 | 54182.2631 | 60826.6825 | ВК.90.200.2700.2ТГ
ВК. | 90 | . | 200 | . | 2750 | . | 2 | ТГ | 90 | 200 | 2750 | 20.4887 | 964.8 | 28848.99 | 35610.8234 | 26097.5107 | 54946.5007 | 61708.3342 | ВК.90.200.2750.2ТГ
ВК. | 90 | . | 200 | . | 2800 | . | 2 | ТГ | 90 | 200 | 2800 | 20.8509 | 984.9 | 29254.8088 | 36134.0563 | 26686.5111 | 55941.3199 | 62820.5674 | ВК.90.200.2800.2ТГ
ВК. | 90 | . | 200 | . | 2850 | . | 2 | ТГ | 90 | 200 | 2850 | 21.1961 | 1005 | 29660.6277 | 36657.2893 | 27044.9298 | 56705.5575 | 63702.2191 | ВК.90.200.2850.2ТГ
ВК. | 90 | . | 200 | . | 2900 | . | 2 | ТГ | 90 | 200 | 2900 | 21.5583 | 1025.1 | 30066.4467 | 37180.5222 | 27633.9302 | 57700.3769 | 64814.4524 | ВК.90.200.2900.2ТГ
ВК. | 90 | . | 200 | . | 2950 | . | 2 | ТГ | 90 | 200 | 2950 | 21.9034 | 1045.2 | 30472.2655 | 37703.7552 | 27992.349 | 58464.6144 | 65696.1041 | ВК.90.200.2950.2ТГ
ВК. | 90 | . | 200 | . | 3000 | . | 2 | ТГ | 90 | 200 | 3000 | 22.2656 | 1065.3 | 32053.2419 | 38226.9882 | 28581.3494 | 60634.5913 | 66808.3376 | ВК.90.200.3000.2ТГ
Ширина конвектора 260 мм
Теплообменник 50х100 мм
ВК. | 90 | . | 260 | . | 600 | . | 2 | ТГ | 90 | 260 | 600 | 5.7407 | 133.2 | 10532.2757 | 12687.7783 | 7536.0353 | 18068.311 | 20223.8137 | ВК.90.260.600.2ТГ
ВК. | 90 | . | 260 | . | 650 | . | 2 | ТГ | 90 | 260 | 650 | 6.1336 | 159.84 | 10966.2136 | 13260.2602 | 7967.6459 | 18933.8595 | 21227.9062 | ВК.90.260.650.2ТГ
ВК. | 90 | . | 260 | . | 700 | . | 2 | ТГ | 90 | 260 | 700 | 6.5436 | 186.48 | 11400.1515 | 13832.7421 | 8629.8383 | 20029.9898 | 22462.5804 | ВК.90.260.700.2ТГ
ВК. | 90 | . | 260 | . | 750 | . | 2 | ТГ | 90 | 260 | 750 | 6.9365 | 213.12 | 11834.0894 | 14405.224 | 9061.4489 | 20895.5383 | 23466.6729 | ВК.90.260.750.2ТГ
ВК. | 90 | . | 260 | . | 800 | . | 2 | ТГ | 90 | 260 | 800 | 7.3294 | 239.76 | 12268.0272 | 14977.7057 | 9493.0596 | 21761.0867 | 24470.7653 | ВК.90.260.800.2ТГ
ВК. | 90 | . | 260 | . | 850 | . | 2 | ТГ | 90 | 260 | 850 | 7.7394 | 266.4 | 12701.9651 | 15550.1876 | 10155.252 | 22857.217 | 25705.4395 | ВК.90.260.850.2ТГ
ВК. | 90 | . | 260 | . | 900 | . | 2 | ТГ | 90 | 260 | 900 | 8.1323 | 293.04 | 13135.903 | 16122.6694 | 10586.8626 | 23722.7656 | 26709.532 | ВК.90.260.900.2ТГ
ВК. | 90 | . | 260 | . | 950 | . | 2 | ТГ | 90 | 260 | 950 | 8.5423 | 319.68 | 13569.8409 | 16695.1513 | 11249.055 | 24818.8959 | 27944.2063 | ВК.90.260.950.2ТГ
ВК. | 90 | . | 260 | . | 1000 | . | 2 | ТГ | 90 | 260 | 1000 | 8.9352 | 346.32 | 14003.7787 | 17267.633 | 11680.6656 | 25684.4442 | 28948.2986 | ВК.90.260.1000.2ТГ
ВК. | 90 | . | 260 | . | 1050 | . | 2 | ТГ | 90 | 260 | 1050 | 9.3452 | 372.96 | 14437.7166 | 17840.1149 | 12342.8578 | 26780.5744 | 30182.9727 | ВК.90.260.1050.2ТГ
ВК. | 90 | . | 260 | . | 1100 | . | 2 | ТГ | 90 | 260 | 1100 | 9.7381 | 399.6 | 14871.6545 | 18412.5968 | 12774.4684 | 27646.1229 | 31187.0652 | ВК.90.260.1100.2ТГ
ВК. | 90 | . | 260 | . | 1150 | . | 2 | ТГ | 90 | 260 | 1150 | 10.131 | 426.24 | 15305.5924 | 18985.0787 | 13206.079 | 28511.6715 | 32191.1577 | ВК.90.260.1150.2ТГ
ВК. | 90 | . | 260 | . | 1200 | . | 2 | ТГ | 90 | 260 | 1200 | 10.5802 | 452.88 | 15785.402 | 19603.7123 | 13868.2714 | 29653.6735 | 33471.9838 | ВК.90.260.1200.2ТГ
ВК. | 90 | . | 260 | . | 1250 | . | 2 | ТГ | 90 | 260 | 1250 | 10.9732 | 479.52 | 16219.34 | 20176.1942 | 14299.882 | 30519.222 | 34476.0762 | ВК.90.260.1250.2ТГ
ВК. | 90 | . | 260 | . | 1300 | . | 2 | ТГ | 90 | 260 | 1300 | 11.3831 | 506.16 | 16653.2777 | 20748.6761 | 14962.0744 | 31615.3522 | 35710.7505 | ВК.90.260.1300.2ТГ
ВК. | 90 | . | 260 | . | 1350 | . | 2 | ТГ | 90 | 260 | 1350 | 11.7761 | 532.8 | 17087.2156 | 21321.1578 | 15393.685 | 32480.9007 | 36714.8429 | ВК.90.260.1350.2ТГ
ВК. | 90 | . | 260 | . | 1400 | . | 2 | ТГ | 90 | 260 | 1400 | 12.186 | 559.44 | 17521.1536 | 21893.6397 | 16055.8774 | 33577.031 | 37949.5171 | ВК.90.260.1400.2ТГ
ВК. | 90 | . | 260 | . | 1450 | . | 2 | ТГ | 90 | 260 | 1450 | 12.579 | 586.08 | 17955.0915 | 22466.1216 | 16487.488 | 34442.5795 | 38953.6096 | ВК.90.260.1450.2ТГ
ВК. | 90 | . | 260 | . | 1500 | . | 2 | ТГ | 90 | 260 | 1500 | 13.1127 | 612.72 | 18978.4367 | 23574.212 | 17149.6804 | 36128.1171 | 40723.8924 | ВК.90.260.1500.2ТГ
ВК. | 90 | . | 260 | . | 1550 | . | 2 | ТГ | 90 | 260 | 1550 | 13.5056 | 639.36 | 19412.3744 | 24146.6938 | 17581.2911 | 36993.6655 | 41727.9849 | ВК.90.260.1550.2ТГ
ВК. | 90 | . | 260 | . | 1600 | . | 2 | ТГ | 90 | 260 | 1600 | 13.8985 | 666 | 19846.3123 | 24719.1757 | 18012.9017 | 37859.214 | 42732.0774 | ВК.90.260.1600.2ТГ
ВК. | 90 | . | 260 | . | 1650 | . | 2 | ТГ | 90 | 260 | 1650 | 14.3085 | 692.64 | 20280.2503 | 25291.6575 | 18675.0939 | 38955.3442 | 43966.7514 | ВК.90.260.1650.2ТГ
ВК. | 90 | . | 260 | . | 1700 | . | 2 | ТГ | 90 | 260 | 1700 | 14.7014 | 719.28 | 20714.1882 | 25864.1393 | 19106.7045 | 39820.8927 | 44970.8439 | ВК.90.260.1700.2ТГ
ВК. | 90 | . | 260 | . | 1750 | . | 2 | ТГ | 90 | 260 | 1750 | 15.1114 | 745.92 | 21148.1259 | 26436.6212 | 19768.8969 | 40917.0229 | 46205.5181 | ВК.90.260.1750.2ТГ
ВК. | 90 | . | 260 | . | 1800 | . | 2 | ТГ | 90 | 260 | 1800 | 15.5043 | 772.56 | 21582.0639 | 27009.1031 | 20200.5075 | 41782.5714 | 47209.6106 | ВК.90.260.1800.2ТГ
ВК. | 90 | . | 260 | . | 1850 | . | 2 | ТГ | 90 | 260 | 1850 | 15.9143 | 799.2 | 22016.0018 | 27581.585 | 20862.6999 | 42878.7017 | 48444.2849 | ВК.90.260.1850.2ТГ
ВК. | 90 | . | 260 | . | 1900 | . | 2 | ТГ | 90 | 260 | 1900 | 16.3072 | 825.84 | 22449.9397 | 28154.0667 | 21294.3105 | 43744.2502 | 49448.3772 | ВК.90.260.1900.2ТГ
ВК. | 90 | . | 260 | . | 1950 | . | 2 | ТГ | 90 | 260 | 1950 | 16.7394 | 852.48 | 22929.7493 | 28772.7003 | 21725.9211 | 44655.6704 | 50498.6215 | ВК.90.260.1950.2ТГ
ВК. | 90 | . | 260 | . | 2000 | . | 2 | ТГ | 90 | 260 | 2000 | 17.2409 | 879.12 | 23594.2302 | 29657.863 | 22388.1135 | 45982.3438 | 52045.9765 | ВК.90.260.2000.2ТГ
ВК. | 90 | . | 260 | . | 2050 | . | 2 | ТГ | 90 | 260 | 2050 | 17.6338 | 905.76 | 24028.168 | 30230.3448 | 22819.7241 | 46847.8922 | 53050.069 | ВК.90.260.2050.2ТГ
ВК. | 90 | . | 260 | . | 2100 | . | 2 | ТГ | 90 | 260 | 2100 | 18.0438 | 932.4 | 24462.1059 | 30802.8267 | 23481.9165 | 47944.0225 | 54284.7432 | ВК.90.260.2100.2ТГ
ВК. | 90 | . | 260 | . | 2150 | . | 2 | ТГ | 90 | 260 | 2150 | 18.4367 | 959.04 | 24896.0438 | 31375.3086 | 23913.5271 | 48809.571 | 55288.8357 | ВК.90.260.2150.2ТГ
ВК. | 90 | . | 260 | . | 2200 | . | 2 | ТГ | 90 | 260 | 2200 | 18.8467 | 985.68 | 25329.9818 | 31947.7904 | 24575.7195 | 49905.7013 | 56523.51 | ВК.90.260.2200.2ТГ
ВК. | 90 | . | 260 | . | 2250 | . | 2 | ТГ | 90 | 260 | 2250 | 19.2396 | 1012.32 | 25763.9195 | 32520.2722 | 25007.33 | 50771.2495 | 57527.6022 | ВК.90.260.2250.2ТГ
ВК. | 90 | . | 260 | . | 2300 | . | 2 | ТГ | 90 | 260 | 2300 | 19.6326 | 1038.96 | 26197.8574 | 33092.7541 | 25438.9406 | 51636.7981 | 58531.6947 | ВК.90.260.2300.2ТГ
ВК. | 90 | . | 260 | . | 2350 | . | 2 | ТГ | 90 | 260 | 2350 | 20.0425 | 1065.6 | 26631.7954 | 33665.2359 | 26101.133 | 52732.9284 | 59766.3689 | ВК.90.260.2350.2ТГ
ВК. | 90 | . | 260 | . | 2400 | . | 2 | ТГ | 90 | 260 | 2400 | 20.4355 | 1092.24 | 27065.7333 | 34237.7178 | 26532.7436 | 53598.4769 | 60770.4614 | ВК.90.260.2400.2ТГ
ВК. | 90 | . | 260 | . | 2450 | . | 2 | ТГ | 90 | 260 | 2450 | 20.9692 | 1118.88 | 28089.0785 | 35345.8082 | 27194.936 | 55284.0145 | 62540.7442 | ВК.90.260.2450.2ТГ
ВК. | 90 | . | 260 | . | 2500 | . | 2 | ТГ | 90 | 260 | 2500 | 21.3621 | 1145.52 | 28523.0162 | 35918.2901 | 27626.5466 | 56149.5629 | 63544.8367 | ВК.90.260.2500.2ТГ
ВК. | 90 | . | 260 | . | 2550 | . | 2 | ТГ | 90 | 260 | 2550 | 21.7721 | 1172.16 | 28956.9541 | 36490.7718 | 28288.739 | 57245.6932 | 64779.5108 | ВК.90.260.2550.2ТГ
ВК. | 90 | . | 260 | . | 2600 | . | 2 | ТГ | 90 | 260 | 2600 | 22.165 | 1198.8 | 29390.8921 | 37063.2537 | 28720.3496 | 58111.2417 | 65783.6033 | ВК.90.260.2600.2ТГ
ВК. | 90 | . | 260 | . | 2650 | . | 2 | ТГ | 90 | 260 | 2650 | 22.575 | 1225.44 | 29824.83 | 37635.7356 | 29382.542 | 59207.372 | 67018.2776 | ВК.90.260.2650.2ТГ
ВК. | 90 | . | 260 | . | 2700 | . | 2 | ТГ | 90 | 260 | 2700 | 23.0072 | 1252.08 | 30304.6396 | 38254.3692 | 29814.1526 | 60118.7922 | 68068.5219 | ВК.90.260.2700.2ТГ
ВК. | 90 | . | 260 | . | 2750 | . | 2 | ТГ | 90 | 260 | 2750 | 23.4001 | 1278.72 | 30738.5775 | 38826.8511 | 30245.7632 | 60984.3407 | 69072.6144 | ВК.90.260.2750.2ТГ
ВК. | 90 | . | 260 | . | 2800 | . | 2 | ТГ | 90 | 260 | 2800 | 23.81 | 1305.36 | 31172.5153 | 39399.333 | 30907.9555 | 62080.4708 | 70307.2885 | ВК.90.260.2800.2ТГ
ВК. | 90 | . | 260 | . | 2850 | . | 2 | ТГ | 90 | 260 | 2850 | 24.203 | 1332 | 31606.4532 | 39971.8147 | 31339.5661 | 62946.0193 | 71311.3808 | ВК.90.260.2850.2ТГ
ВК. | 90 | . | 260 | . | 2900 | . | 2 | ТГ | 90 | 260 | 2900 | 24.6129 | 1358.64 | 32040.3911 | 40544.2966 | 32001.7585 | 64042.1496 | 72546.0551 | ВК.90.260.2900.2ТГ
ВК. | 90 | . | 260 | . | 2950 | . | 2 | ТГ | 90 | 260 | 2950 | 25.0059 | 1385.28 | 32474.329 | 41116.7785 | 32433.3691 | 64907.6981 | 73550.1476 | ВК.90.260.2950.2ТГ
ВК. | 90 | . | 260 | . | 3000 | . | 2 | ТГ | 90 | 260 | 3000 | 25.4158 | 1411.92 | 34083.4242 | 41689.2603 | 33095.5615 | 67178.9857 | 74784.8218 | ВК.90.260.3000.2ТГ
Ширина конвектора 300 мм
Теплообменник 50х100 мм
ВК. | 90 | . | 300 | . | 600 | . | 2 | ТГ | 90 | 300 | 600 | 6.2702 | 149.6126 | 11038.4387 | 13396.9417 | 8203.3684 | 19241.807 | 21600.3101 | ВК.90.300.600.2ТГ
ВК. | 90 | . | 300 | . | 650 | . | 2 | ТГ | 90 | 300 | 650 | 6.695 | 179.5351 | 11491.1225 | 14002.2563 | 8683.7735 | 20174.896 | 22686.0298 | ВК.90.300.650.2ТГ
ВК. | 90 | . | 300 | . | 700 | . | 2 | ТГ | 90 | 300 | 700 | 7.1369 | 209.4576 | 11943.8064 | 14607.5707 | 9394.7606 | 21338.567 | 24002.3313 | ВК.90.300.700.2ТГ
ВК. | 90 | . | 300 | . | 750 | . | 2 | ТГ | 90 | 300 | 750 | 7.5616 | 239.3801 | 12396.4902 | 15212.8851 | 9875.1658 | 22271.656 | 25088.0509 | ВК.90.300.750.2ТГ
ВК. | 90 | . | 300 | . | 800 | . | 2 | ТГ | 90 | 300 | 800 | 7.9864 | 269.3026 | 12849.1741 | 15818.1996 | 10355.571 | 23204.7451 | 26173.7706 | ВК.90.300.800.2ТГ
ВК. | 90 | . | 300 | . | 850 | . | 2 | ТГ | 90 | 300 | 850 | 8.4282 | 299.2252 | 13301.8579 | 16423.514 | 11066.558 | 24368.416 | 27490.0721 | ВК.90.300.850.2ТГ
ВК. | 90 | . | 300 | . | 900 | . | 2 | ТГ | 90 | 300 | 900 | 8.853 | 329.1477 | 13754.5419 | 17028.8284 | 11546.9632 | 25301.5051 | 28575.7916 | ВК.90.300.900.2ТГ
ВК. | 90 | . | 300 | . | 950 | . | 2 | ТГ | 90 | 300 | 950 | 9.2948 | 359.0702 | 14207.2257 | 17634.1428 | 12257.9502 | 26465.1758 | 29892.093 | ВК.90.300.950.2ТГ
ВК. | 90 | . | 300 | . | 1000 | . | 2 | ТГ | 90 | 300 | 1000 | 9.7196 | 388.9927 | 14659.9096 | 18239.4574 | 12738.3555 | 27398.2651 | 30977.8128 | ВК.90.300.1000.2ТГ
ВК. | 90 | . | 300 | . | 1050 | . | 2 | ТГ | 90 | 300 | 1050 | 10.1614 | 418.9152 | 15112.5934 | 18844.7718 | 13449.3424 | 28561.9358 | 32294.1142 | ВК.90.300.1050.2ТГ
ВК. | 90 | . | 300 | . | 1100 | . | 2 | ТГ | 90 | 300 | 1100 | 10.5862 | 448.8377 | 15565.2772 | 19450.0862 | 13929.7477 | 29495.0249 | 33379.8339 | ВК.90.300.1100.2ТГ
ВК. | 90 | . | 300 | . | 1150 | . | 2 | ТГ | 90 | 300 | 1150 | 11.011 | 478.7603 | 16017.9611 | 20055.4006 | 14410.1529 | 30428.114 | 34465.5535 | ВК.90.300.1150.2ТГ
ВК. | 90 | . | 300 | . | 1200 | . | 2 | ТГ | 90 | 300 | 1200 | 11.4921 | 508.6828 | 16516.5168 | 20706.8669 | 15121.1398 | 31637.6566 | 35828.0068 | ВК.90.300.1200.2ТГ
ВК. | 90 | . | 300 | . | 1250 | . | 2 | ТГ | 90 | 300 | 1250 | 11.9168 | 538.6053 | 16969.2006 | 21312.1813 | 15601.5451 | 32570.7457 | 36913.7265 | ВК.90.300.1250.2ТГ
ВК. | 90 | . | 300 | . | 1300 | . | 2 | ТГ | 90 | 300 | 1300 | 12.3587 | 568.5278 | 17421.8845 | 21917.4957 | 16312.5321 | 33734.4166 | 38230.0278 | ВК.90.300.1300.2ТГ
ВК. | 90 | . | 300 | . | 1350 | . | 2 | ТГ | 90 | 300 | 1350 | 12.7834 | 598.4503 | 17874.5683 | 22522.8103 | 16792.9373 | 34667.5055 | 39315.7475 | ВК.90.300.1350.2ТГ
ВК. | 90 | . | 300 | . | 1400 | . | 2 | ТГ | 90 | 300 | 1400 | 13.2253 | 628.3728 | 18327.2522 | 23128.1247 | 17503.9243 | 35831.1766 | 40632.049 | ВК.90.300.1400.2ТГ
ВК. | 90 | . | 300 | . | 1450 | . | 2 | ТГ | 90 | 300 | 1450 | 13.65 | 658.2954 | 18779.936 | 23733.4391 | 17984.3295 | 36764.2655 | 41717.7686 | ВК.90.300.1450.2ТГ
ВК. | 90 | . | 300 | . | 1500 | . | 2 | ТГ | 90 | 300 | 1500 | 14.2364 | 688.2179 | 19911.2672 | 24955.6105 | 18695.3166 | 38606.5837 | 43650.9271 | ВК.90.300.1500.2ТГ
ВК. | 90 | . | 300 | . | 1550 | . | 2 | ТГ | 90 | 300 | 1550 | 14.6612 | 718.1404 | 20363.9511 | 25560.9249 | 19175.7218 | 39539.6729 | 44736.6467 | ВК.90.300.1550.2ТГ
ВК. | 90 | . | 300 | . | 1600 | . | 2 | ТГ | 90 | 300 | 1600 | 15.086 | 748.0629 | 20816.6349 | 26166.2393 | 19656.1269 | 40472.7618 | 45822.3662 | ВК.90.300.1600.2ТГ
ВК. | 90 | . | 300 | . | 1650 | . | 2 | ТГ | 90 | 300 | 1650 | 15.5278 | 777.9854 | 21269.3188 | 26771.5537 | 20367.114 | 41636.4328 | 47138.6677 | ВК.90.300.1650.2ТГ
ВК. | 90 | . | 300 | . | 1700 | . | 2 | ТГ | 90 | 300 | 1700 | 15.9526 | 807.9079 | 21722.0026 | 27376.8683 | 20847.5192 | 42569.5218 | 48224.3874 | ВК.90.300.1700.2ТГ
ВК. | 90 | . | 300 | . | 1750 | . | 2 | ТГ | 90 | 300 | 1750 | 16.3944 | 837.8305 | 22174.6866 | 27982.1827 | 21558.5063 | 43733.1928 | 49540.6889 | ВК.90.300.1750.2ТГ
ВК. | 90 | . | 300 | . | 1800 | . | 2 | ТГ | 90 | 300 | 1800 | 16.8192 | 867.753 | 22627.3704 | 28587.4971 | 22038.9114 | 44666.2818 | 50626.4085 | ВК.90.300.1800.2ТГ
ВК. | 90 | . | 300 | . | 1850 | . | 2 | ТГ | 90 | 300 | 1850 | 17.261 | 897.6755 | 23080.0543 | 29192.8115 | 22749.8984 | 45829.9527 | 51942.7099 | ВК.90.300.1850.2ТГ
ВК. | 90 | . | 300 | . | 1900 | . | 2 | ТГ | 90 | 300 | 1900 | 17.6858 | 927.598 | 23532.7381 | 29798.126 | 23230.3037 | 46763.0418 | 53028.4297 | ВК.90.300.1900.2ТГ
ВК. | 90 | . | 300 | . | 1950 | . | 2 | ТГ | 90 | 300 | 1950 | 18.1498 | 957.5205 | 24031.2937 | 30449.5922 | 23710.7089 | 47742.0026 | 54160.3011 | ВК.90.300.1950.2ТГ
ВК. | 90 | . | 300 | . | 2000 | . | 2 | ТГ | 90 | 300 | 2000 | 18.6832 | 987.443 | 24714.5206 | 31367.5875 | 24421.6958 | 49136.2164 | 55789.2833 | ВК.90.300.2000.2ТГ
ВК. | 90 | . | 300 | . | 2050 | . | 2 | ТГ | 90 | 300 | 2050 | 19.108 | 1017.3656 | 25167.2045 | 31972.9019 | 24902.1011 | 50069.3056 | 56875.003 | ВК.90.300.2050.2ТГ
ВК. | 90 | . | 300 | . | 2100 | . | 2 | ТГ | 90 | 300 | 2100 | 19.5498 | 1047.2881 | 25619.8883 | 32578.2163 | 25613.0881 | 51232.9764 | 58191.3044 | ВК.90.300.2100.2ТГ
ВК. | 90 | . | 300 | . | 2150 | . | 2 | ТГ | 90 | 300 | 2150 | 19.9746 | 1077.2106 | 26072.5722 | 33183.5307 | 26093.4934 | 52166.0656 | 59277.0241 | ВК.90.300.2150.2ТГ
ВК. | 90 | . | 300 | . | 2200 | . | 2 | ТГ | 90 | 300 | 2200 | 20.4164 | 1107.1331 | 26525.256 | 33788.8453 | 26804.4803 | 53329.7363 | 60593.3256 | ВК.90.300.2200.2ТГ
ВК. | 90 | . | 300 | . | 2250 | . | 2 | ТГ | 90 | 300 | 2250 | 20.8412 | 1137.0556 | 26977.94 | 34394.1597 | 27284.8855 | 54262.8254 | 61679.0451 | ВК.90.300.2250.2ТГ
ВК. | 90 | . | 300 | . | 2300 | . | 2 | ТГ | 90 | 300 | 2300 | 21.266 | 1166.9781 | 27430.6238 | 34999.4741 | 27765.2908 | 55195.9145 | 62764.7649 | ВК.90.300.2300.2ТГ
ВК. | 90 | . | 300 | . | 2350 | . | 2 | ТГ | 90 | 300 | 2350 | 21.7078 | 1196.9007 | 27883.3077 | 35604.7885 | 28476.2777 | 56359.5854 | 64081.0662 | ВК.90.300.2350.2ТГ
ВК. | 90 | . | 300 | . | 2400 | . | 2 | ТГ | 90 | 300 | 2400 | 22.1326 | 1226.8232 | 28335.9915 | 36210.103 | 28956.6829 | 57292.6744 | 65166.7859 | ВК.90.300.2400.2ТГ
ВК. | 90 | . | 300 | . | 2450 | . | 2 | ТГ | 90 | 300 | 2450 | 22.719 | 1256.7457 | 29467.3226 | 37432.2743 | 29667.67 | 59134.9926 | 67099.9443 | ВК.90.300.2450.2ТГ
ВК. | 90 | . | 300 | . | 2500 | . | 2 | ТГ | 90 | 300 | 2500 | 23.1437 | 1286.6682 | 29920.0066 | 38037.5887 | 30148.0752 | 60068.0817 | 68185.6638 | ВК.90.300.2500.2ТГ
ВК. | 90 | . | 300 | . | 2550 | . | 2 | ТГ | 90 | 300 | 2550 | 23.5856 | 1316.5907 | 30372.6904 | 38642.9032 | 30859.0622 | 61231.7526 | 69501.9655 | ВК.90.300.2550.2ТГ
ВК. | 90 | . | 300 | . | 2600 | . | 2 | ТГ | 90 | 300 | 2600 | 24.0103 | 1346.5132 | 30825.3742 | 39248.2176 | 31339.4674 | 62164.8416 | 70587.685 | ВК.90.300.2600.2ТГ
ВК. | 90 | . | 300 | . | 2650 | . | 2 | ТГ | 90 | 300 | 2650 | 24.4522 | 1376.4358 | 31278.0581 | 39853.532 | 32050.4544 | 63328.5124 | 71903.9864 | ВК.90.300.2650.2ТГ
ВК. | 90 | . | 300 | . | 2700 | . | 2 | ТГ | 90 | 300 | 2700 | 24.9162 | 1406.3583 | 31776.6137 | 40504.9984 | 32530.8597 | 64307.4734 | 73035.858 | ВК.90.300.2700.2ТГ
ВК. | 90 | . | 300 | . | 2750 | . | 2 | ТГ | 90 | 300 | 2750 | 25.341 | 1436.2808 | 32229.2975 | 41110.3128 | 33011.2648 | 65240.5624 | 74121.5776 | ВК.90.300.2750.2ТГ
ВК. | 90 | . | 300 | . | 2800 | . | 2 | ТГ | 90 | 300 | 2800 | 25.7828 | 1466.2033 | 32681.9815 | 41715.6272 | 33722.2518 | 66404.2332 | 75437.879 | ВК.90.300.2800.2ТГ
ВК. | 90 | . | 300 | . | 2850 | . | 2 | ТГ | 90 | 300 | 2850 | 26.2076 | 1496.1258 | 33134.6653 | 42320.9416 | 34202.6571 | 67337.3223 | 76523.5987 | ВК.90.300.2850.2ТГ
ВК. | 90 | . | 300 | . | 2900 | . | 2 | ТГ | 90 | 300 | 2900 | 26.6494 | 1526.0483 | 33587.3492 | 42926.2561 | 34913.644 | 68500.9932 | 77839.9002 | ВК.90.300.2900.2ТГ
ВК. | 90 | . | 300 | . | 2950 | . | 2 | ТГ | 90 | 300 | 2950 | 27.0742 | 1555.9709 | 34040.033 | 43531.5706 | 35394.0493 | 69434.0823 | 78925.6199 | ВК.90.300.2950.2ТГ
ВК. | 90 | . | 300 | . | 3000 | . | 2 | ТГ | 90 | 300 | 3000 | 27.516 | 1585.8934 | 35667.8742 | 44136.885 | 36105.0363 | 71772.9105 | 80241.9212 | ВК.90.300.3000.2ТГ
Теплообменник 50х200 мм
ВК. | 90 | . | 300 | . | 600 | . | 4 | ТГ | 90 | 300 | 600 | 6.7778 | 174 | 13244.5096 | 15639.3191 | 8203.3684 | 21447.878 | 23842.6875 | ВК.90.300.600.4ТГ
ВК. | 90 | . | 300 | . | 650 | . | 4 | ТГ | 90 | 300 | 650 | 7.2692 | 208.8 | 13977.0295 | 16528.0811 | 8683.7735 | 22660.8031 | 25211.8546 | ВК.90.300.650.4ТГ
ВК. | 90 | . | 300 | . | 700 | . | 4 | ТГ | 90 | 300 | 700 | 7.7776 | 243.6 | 14637.6029 | 17344.4574 | 9394.7606 | 24032.3635 | 26739.218 | ВК.90.300.700.4ТГ
ВК. | 90 | . | 300 | . | 750 | . | 4 | ТГ | 90 | 300 | 750 | 8.269 | 278.4 | 15298.1764 | 18160.8337 | 9875.1658 | 25173.3422 | 28035.9995 | ВК.90.300.750.4ТГ
ВК. | 90 | . | 300 | . | 800 | . | 4 | ТГ | 90 | 300 | 800 | 8.7604 | 313.2 | 15958.7498 | 18977.2102 | 10355.571 | 26314.3208 | 29332.7811 | ВК.90.300.800.4ТГ
ВК. | 90 | . | 300 | . | 850 | . | 4 | ТГ | 90 | 300 | 850 | 9.2689 | 348 | 16619.3232 | 19793.5865 | 11066.558 | 27685.8812 | 30860.1445 | ВК.90.300.850.4ТГ
ВК. | 90 | . | 300 | . | 900 | . | 4 | ТГ | 90 | 300 | 900 | 9.7603 | 382.8 | 17279.8965 | 20609.9628 | 11546.9632 | 28826.8598 | 32156.926 | ВК.90.300.900.4ТГ
ВК. | 90 | . | 300 | . | 950 | . | 4 | ТГ | 90 | 300 | 950 | 10.2687 | 417.6 | 17940.4699 | 21426.3391 | 12257.9502 | 30198.4201 | 33684.2893 | ВК.90.300.950.4ТГ
ВК. | 90 | . | 300 | . | 1000 | . | 4 | ТГ | 90 | 300 | 1000 | 10.7601 | 452.4 | 18601.0434 | 22242.7154 | 12738.3555 | 31339.3989 | 34981.0709 | ВК.90.300.1000.4ТГ
ВК. | 90 | . | 300 | . | 1050 | . | 4 | ТГ | 90 | 300 | 1050 | 11.2685 | 487.2 | 19261.6168 | 23059.0917 | 13449.3424 | 32710.9592 | 36508.4341 | ВК.90.300.1050.4ТГ
ВК. | 90 | . | 300 | . | 1100 | . | 4 | ТГ | 90 | 300 | 1100 | 11.76 | 522 | 19922.1902 | 23875.4681 | 13929.7477 | 33851.9379 | 37805.2158 | ВК.90.300.1100.4ТГ
ВК. | 90 | . | 300 | . | 1150 | . | 4 | ТГ | 90 | 300 | 1150 | 12.2514 | 556.8 | 20582.7636 | 24691.8444 | 14410.1529 | 34992.9164 | 39101.9972 | ВК.90.300.1150.4ТГ
ВК. | 90 | . | 300 | . | 1200 | . | 4 | ТГ | 90 | 300 | 1200 | 12.8383 | 591.6 | 21320.4914 | 25585.8461 | 15121.1398 | 36441.6312 | 40706.986 | ВК.90.300.1200.4ТГ
ВК. | 90 | . | 300 | . | 1250 | . | 4 | ТГ | 90 | 300 | 1250 | 13.3297 | 626.4 | 21981.0647 | 26402.2224 | 15601.5451 | 37582.6099 | 42003.7676 | ВК.90.300.1250.4ТГ
ВК. | 90 | . | 300 | . | 1300 | . | 4 | ТГ | 90 | 300 | 1300 | 13.8381 | 661.2 | 22641.6383 | 27218.5988 | 16312.5321 | 38954.1703 | 43531.1308 | ВК.90.300.1300.4ТГ
ВК. | 90 | . | 300 | . | 1350 | . | 4 | ТГ | 90 | 300 | 1350 | 14.3295 | 696 | 23302.2116 | 28034.9751 | 16792.9373 | 40095.1489 | 44827.9123 | ВК.90.300.1350.4ТГ
ВК. | 90 | . | 300 | . | 1400 | . | 4 | ТГ | 90 | 300 | 1400 | 14.838 | 730.8 | 23962.785 | 28851.3515 | 17503.9243 | 41466.7093 | 46355.2759 | ВК.90.300.1400.4ТГ
ВК. | 90 | . | 300 | . | 1450 | . | 4 | ТГ | 90 | 300 | 1450 | 15.3294 | 765.6 | 24623.3584 | 29667.7278 | 17984.3295 | 42607.6879 | 47652.0573 | ВК.90.300.1450.4ТГ
ВК. | 90 | . | 300 | . | 1500 | . | 4 | ТГ | 90 | 300 | 1500 | 15.9824 | 800.4 | 25962.5791 | 31100.961 | 18695.3166 | 44657.8957 | 49796.2776 | ВК.90.300.1500.4ТГ
ВК. | 90 | . | 300 | . | 1550 | . | 4 | ТГ | 90 | 300 | 1550 | 16.4738 | 835.2 | 26623.1525 | 31917.3373 | 19175.7218 | 45798.8742 | 51093.0591 | ВК.90.300.1550.4ТГ
ВК. | 90 | . | 300 | . | 1600 | . | 4 | ТГ | 90 | 300 | 1600 | 16.9652 | 870 | 27283.7258 | 32733.7136 | 19656.1269 | 46939.8528 | 52389.8405 | ВК.90.300.1600.4ТГ
ВК. | 90 | . | 300 | . | 1650 | . | 4 | ТГ | 90 | 300 | 1650 | 17.4736 | 904.8 | 27944.2992 | 33550.0899 | 20367.114 | 48311.4132 | 53917.2039 | ВК.90.300.1650.4ТГ
ВК. | 90 | . | 300 | . | 1700 | . | 4 | ТГ | 90 | 300 | 1700 | 17.965 | 939.6 | 28604.8727 | 34366.4662 | 20847.5192 | 49452.3919 | 55213.9854 | ВК.90.300.1700.4ТГ
ВК. | 90 | . | 300 | . | 1750 | . | 4 | ТГ | 90 | 300 | 1750 | 18.4735 | 974.4 | 29265.4461 | 35182.8427 | 21558.5063 | 50823.9524 | 56741.349 | ВК.90.300.1750.4ТГ
ВК. | 90 | . | 300 | . | 1800 | . | 4 | ТГ | 90 | 300 | 1800 | 18.9649 | 1009.2 | 29926.0195 | 35999.219 | 22038.9114 | 51964.9309 | 58038.1304 | ВК.90.300.1800.4ТГ
ВК. | 90 | . | 300 | . | 1850 | . | 4 | ТГ | 90 | 300 | 1850 | 19.4733 | 1044 | 30586.5928 | 36815.5953 | 22749.8984 | 53336.4912 | 59565.4937 | ВК.90.300.1850.4ТГ
ВК. | 90 | . | 300 | . | 1900 | . | 4 | ТГ | 90 | 300 | 1900 | 19.9647 | 1078.8 | 31247.1662 | 37631.9716 | 23230.3037 | 54477.4699 | 60862.2753 | ВК.90.300.1900.4ТГ
ВК. | 90 | . | 300 | . | 1950 | . | 4 | ТГ | 90 | 300 | 1950 | 20.5346 | 1113.6 | 31984.894 | 38525.9734 | 23710.7089 | 55695.6029 | 62236.6822 | ВК.90.300.1950.4ТГ
ВК. | 90 | . | 300 | . | 2000 | . | 4 | ТГ | 90 | 300 | 2000 | 21.1346 | 1148.4 | 32876.0104 | 39655.0304 | 24421.6958 | 57297.7062 | 64076.7262 | ВК.90.300.2000.4ТГ
ВК. | 90 | . | 300 | . | 2050 | . | 4 | ТГ | 90 | 300 | 2050 | 21.626 | 1183.2 | 33536.5838 | 40471.4067 | 24902.1011 | 58438.6849 | 65373.5079 | ВК.90.300.2050.4ТГ
ВК. | 90 | . | 300 | . | 2100 | . | 4 | ТГ | 90 | 300 | 2100 | 22.1345 | 1218 | 34197.1573 | 41287.7831 | 25613.0881 | 59810.2454 | 66900.8711 | ВК.90.300.2100.4ТГ
ВК. | 90 | . | 300 | . | 2150 | . | 4 | ТГ | 90 | 300 | 2150 | 22.6259 | 1252.8 | 34857.7307 | 42104.1594 | 26093.4934 | 60951.2241 | 68197.6527 | ВК.90.300.2150.4ТГ
ВК. | 90 | . | 300 | . | 2200 | . | 4 | ТГ | 90 | 300 | 2200 | 23.1343 | 1287.6 | 35518.3041 | 42920.5357 | 26804.4803 | 62322.7844 | 69725.016 | ВК.90.300.2200.4ТГ
ВК. | 90 | . | 300 | . | 2250 | . | 4 | ТГ | 90 | 300 | 2250 | 23.6257 | 1322.4 | 36178.8774 | 43736.9121 | 27284.8855 | 63463.7629 | 71021.7976 | ВК.90.300.2250.4ТГ
ВК. | 90 | . | 300 | . | 2300 | . | 4 | ТГ | 90 | 300 | 2300 | 24.1171 | 1357.2 | 36839.4508 | 44553.2884 | 27765.2908 | 64604.7416 | 72318.5792 | ВК.90.300.2300.4ТГ
ВК. | 90 | . | 300 | . | 2350 | . | 4 | ТГ | 90 | 300 | 2350 | 24.6256 | 1392 | 37500.0243 | 45369.6648 | 28476.2777 | 65976.3021 | 73845.9425 | ВК.90.300.2350.4ТГ
ВК. | 90 | . | 300 | . | 2400 | . | 4 | ТГ | 90 | 300 | 2400 | 25.117 | 1426.8 | 38160.5977 | 46186.0411 | 28956.6829 | 67117.2806 | 75142.724 | ВК.90.300.2400.4ТГ
ВК. | 90 | . | 300 | . | 2450 | . | 4 | ТГ | 90 | 300 | 2450 | 25.77 | 1461.6 | 39499.8183 | 47619.2742 | 29667.67 | 69167.4883 | 77286.9442 | ВК.90.300.2450.4ТГ
ВК. | 90 | . | 300 | . | 2500 | . | 4 | ТГ | 90 | 300 | 2500 | 26.2614 | 1496.4 | 40160.3918 | 48435.6505 | 30148.0752 | 70308.4669 | 78583.7257 | ВК.90.300.2500.4ТГ
ВК. | 90 | . | 300 | . | 2550 | . | 4 | ТГ | 90 | 300 | 2550 | 26.7698 | 1531.2 | 40820.9652 | 49252.027 | 30859.0622 | 71680.0274 | 80111.0892 | ВК.90.300.2550.4ТГ
ВК. | 90 | . | 300 | . | 2600 | . | 4 | ТГ | 90 | 300 | 2600 | 27.2612 | 1566 | 41481.5385 | 50068.4033 | 31339.4674 | 72821.0059 | 81407.8707 | ВК.90.300.2600.4ТГ
ВК. | 90 | . | 300 | . | 2650 | . | 4 | ТГ | 90 | 300 | 2650 | 27.7697 | 1600.8 | 42142.1119 | 50884.7796 | 32050.4544 | 74192.5663 | 82935.234 | ВК.90.300.2650.4ТГ
ВК. | 90 | . | 300 | . | 2700 | . | 4 | ТГ | 90 | 300 | 2700 | 28.3396 | 1635.6 | 42879.8397 | 51778.7814 | 32530.8597 | 75410.6994 | 84309.641 | ВК.90.300.2700.4ТГ
ВК. | 90 | . | 300 | . | 2750 | . | 4 | ТГ | 90 | 300 | 2750 | 28.831 | 1670.4 | 43540.4131 | 52595.1577 | 33011.2648 | 76551.6779 | 85606.4225 | ВК.90.300.2750.4ТГ
ВК. | 90 | . | 300 | . | 2800 | . | 4 | ТГ | 90 | 300 | 2800 | 29.3394 | 1705.2 | 44200.9866 | 53411.534 | 33722.2518 | 77923.2384 | 87133.7858 | ВК.90.300.2800.4ТГ
ВК. | 90 | . | 300 | . | 2850 | . | 4 | ТГ | 90 | 300 | 2850 | 29.8308 | 1740 | 44861.56 | 54227.9103 | 34202.6571 | 79064.2171 | 88430.5674 | ВК.90.300.2850.4ТГ
ВК. | 90 | . | 300 | . | 2900 | . | 4 | ТГ | 90 | 300 | 2900 | 30.3393 | 1774.8 | 45522.1333 | 55044.2866 | 34913.644 | 80435.7774 | 89957.9307 | ВК.90.300.2900.4ТГ
ВК. | 90 | . | 300 | . | 2950 | . | 4 | ТГ | 90 | 300 | 2950 | 30.8307 | 1809.6 | 46182.7067 | 55860.6629 | 35394.0493 | 81576.7561 | 91254.7123 | ВК.90.300.2950.4ТГ
ВК. | 90 | . | 300 | . | 3000 | . | 4 | ТГ | 90 | 300 | 3000 | 31.3391 | 1844.4 | 48018.4375 | 56677.0393 | 36105.0363 | 84123.4738 | 92782.0755 | ВК.90.300.3000.4ТГ
Ширина конвектора 360 мм
Теплообменник 50х200 мм
ВК. | 90 | . | 360 | . | 600 | . | 4 | ТГ | 90 | 360 | 600 | 7.5721 | 191.955 | 13954.3406 | 16731.1437 | 9204.3678 | 23158.7084 | 25935.5115 | ВК.90.360.600.4ТГ
ВК. | 90 | . | 360 | . | 650 | . | 4 | ТГ | 90 | 360 | 650 | 8.1113 | 230.346 | 14643.0329 | 17596.769 | 9757.965 | 24400.9979 | 27354.734 | ВК.90.360.650.4ТГ
ВК. | 90 | . | 360 | . | 700 | . | 4 | ТГ | 90 | 360 | 700 | 8.6675 | 268.737 | 15331.7254 | 18462.3942 | 10542.1439 | 25873.8693 | 29004.5381 | ВК.90.360.700.4ТГ
ВК. | 90 | . | 360 | . | 750 | . | 4 | ТГ | 90 | 360 | 750 | 9.2067 | 307.128 | 16020.4177 | 19328.0194 | 11095.741 | 27116.1588 | 30423.7604 | ВК.90.360.750.4ТГ
ВК. | 90 | . | 360 | . | 800 | . | 4 | ТГ | 90 | 360 | 800 | 9.7459 | 345.519 | 16709.1101 | 20193.6445 | 11649.3382 | 28358.4483 | 31842.9827 | ВК.90.360.800.4ТГ
ВК. | 90 | . | 360 | . | 850 | . | 4 | ТГ | 90 | 360 | 850 | 10.3021 | 383.91 | 17397.8024 | 21059.2699 | 12433.5171 | 29831.3195 | 33492.787 | ВК.90.360.850.4ТГ
ВК. | 90 | . | 360 | . | 900 | . | 4 | ТГ | 90 | 360 | 900 | 10.8413 | 422.301 | 18086.4949 | 21924.895 | 12987.1143 | 31073.6091 | 34912.0093 | ВК.90.360.900.4ТГ
ВК. | 90 | . | 360 | . | 950 | . | 4 | ТГ | 90 | 360 | 950 | 11.3975 | 460.692 | 18775.1872 | 22790.5202 | 13771.2932 | 32546.4804 | 36561.8134 | ВК.90.360.950.4ТГ
ВК. | 90 | . | 360 | . | 1000 | . | 4 | ТГ | 90 | 360 | 1000 | 11.9367 | 499.083 | 19463.8796 | 23656.1455 | 14324.8903 | 33788.7699 | 37981.0359 | ВК.90.360.1000.4ТГ
ВК. | 90 | . | 360 | . | 1050 | . | 4 | ТГ | 90 | 360 | 1050 | 12.4929 | 537.474 | 20152.572 | 24521.7707 | 15109.0692 | 35261.6413 | 39630.84 | ВК.90.360.1050.4ТГ
ВК. | 90 | . | 360 | . | 1100 | . | 4 | ТГ | 90 | 360 | 1100 | 13.0321 | 575.865 | 20841.2644 | 25387.3959 | 15662.6664 | 36503.9308 | 41050.0623 | ВК.90.360.1100.4ТГ
ВК. | 90 | . | 360 | . | 1150 | . | 4 | ТГ | 90 | 360 | 1150 | 13.5713 | 614.256 | 21529.9567 | 26253.0212 | 16216.2635 | 37746.2202 | 42469.2847 | ВК.90.360.1150.4ТГ
ВК. | 90 | . | 360 | . | 1200 | . | 4 | ТГ | 90 | 360 | 1200 | 14.206 | 652.647 | 22295.8035 | 27196.2719 | 17000.4426 | 39296.2461 | 44196.7144 | ВК.90.360.1200.4ТГ
ВК. | 90 | . | 360 | . | 1250 | . | 4 | ТГ | 90 | 360 | 1250 | 14.7452 | 691.038 | 22984.4958 | 28061.897 | 17554.0397 | 40538.5355 | 45615.9368 | ВК.90.360.1250.4ТГ
ВК. | 90 | . | 360 | . | 1300 | . | 4 | ТГ | 90 | 360 | 1300 | 15.3014 | 729.429 | 23673.1883 | 28927.5222 | 18338.2186 | 42011.4069 | 47265.7409 | ВК.90.360.1300.4ТГ
ВК. | 90 | . | 360 | . | 1350 | . | 4 | ТГ | 90 | 360 | 1350 | 15.8406 | 767.82 | 24361.8807 | 29793.1474 | 18891.8158 | 43253.6964 | 48684.9632 | ВК.90.360.1350.4ТГ
ВК. | 90 | . | 360 | . | 1400 | . | 4 | ТГ | 90 | 360 | 1400 | 16.3968 | 806.211 | 25050.573 | 30658.7727 | 19675.9947 | 44726.5677 | 50334.7674 | ВК.90.360.1400.4ТГ
ВК. | 90 | . | 360 | . | 1450 | . | 4 | ТГ | 90 | 360 | 1450 | 16.936 | 844.602 | 25739.2653 | 31524.3979 | 20229.5918 | 45968.8572 | 51753.9897 | ВК.90.360.1450.4ТГ
ВК. | 90 | . | 360 | . | 1500 | . | 4 | ТГ | 90 | 360 | 1500 | 17.668 | 882.993 | 27149.2826 | 33073.7091 | 21013.7708 | 48163.0534 | 54087.4799 | ВК.90.360.1500.4ТГ
ВК. | 90 | . | 360 | . | 1550 | . | 4 | ТГ | 90 | 360 | 1550 | 18.2072 | 921.384 | 27837.9751 | 33939.3343 | 21567.3679 | 49405.343 | 55506.7022 | ВК.90.360.1550.4ТГ
ВК. | 90 | . | 360 | . | 1600 | . | 4 | ТГ | 90 | 360 | 1600 | 18.7464 | 959.775 | 28526.6674 | 34804.9595 | 22120.965 | 50647.6325 | 56925.9245 | ВК.90.360.1600.4ТГ
ВК. | 90 | . | 360 | . | 1650 | . | 4 | ТГ | 90 | 360 | 1650 | 19.3026 | 998.166 | 29215.3598 | 35670.5848 | 22905.144 | 52120.5037 | 58575.7288 | ВК.90.360.1650.4ТГ
ВК. | 90 | . | 360 | . | 1700 | . | 4 | ТГ | 90 | 360 | 1700 | 19.8418 | 1036.557 | 29904.0521 | 36536.21 | 23458.7411 | 53362.7932 | 59994.9511 | ВК.90.360.1700.4ТГ
ВК. | 90 | . | 360 | . | 1750 | . | 4 | ТГ | 90 | 360 | 1750 | 20.398 | 1074.948 | 30592.7446 | 37401.8352 | 24242.92 | 54835.6646 | 61644.7552 | ВК.90.360.1750.4ТГ
ВК. | 90 | . | 360 | . | 1800 | . | 4 | ТГ | 90 | 360 | 1800 | 20.9372 | 1113.339 | 31281.4369 | 38267.4605 | 24796.5172 | 56077.9541 | 63063.9777 | ВК.90.360.1800.4ТГ
ВК. | 90 | . | 360 | . | 1850 | . | 4 | ТГ | 90 | 360 | 1850 | 21.4934 | 1151.73 | 31970.1293 | 39133.0857 | 25580.6962 | 57550.8255 | 64713.7819 | ВК.90.360.1850.4ТГ
ВК. | 90 | . | 360 | . | 1900 | . | 4 | ТГ | 90 | 360 | 1900 | 22.0326 | 1190.121 | 32658.8218 | 39998.7109 | 26134.2934 | 58793.1151 | 66133.0042 | ВК.90.360.1900.4ТГ
ВК. | 90 | . | 360 | . | 1950 | . | 4 | ТГ | 90 | 360 | 1950 | 22.6503 | 1228.512 | 33424.6685 | 40941.9615 | 26687.8905 | 60112.559 | 67629.852 | ВК.90.360.1950.4ТГ
ВК. | 90 | . | 360 | . | 2000 | . | 4 | ТГ | 90 | 360 | 2000 | 23.2981 | 1266.903 | 34343.9039 | 42120.2675 | 27472.0694 | 61815.9733 | 69592.337 | ВК.90.360.2000.4ТГ
ВК. | 90 | . | 360 | . | 2050 | . | 4 | ТГ | 90 | 360 | 2050 | 23.8373 | 1305.294 | 35032.5962 | 42985.8927 | 28025.6666 | 63058.2628 | 71011.5593 | ВК.90.360.2050.4ТГ
ВК. | 90 | . | 360 | . | 2100 | . | 4 | ТГ | 90 | 360 | 2100 | 24.3935 | 1343.685 | 35721.2886 | 43851.5179 | 28809.8455 | 64531.1341 | 72661.3634 | ВК.90.360.2100.4ТГ
ВК. | 90 | . | 360 | . | 2150 | . | 4 | ТГ | 90 | 360 | 2150 | 24.9327 | 1382.076 | 36409.9809 | 44717.1432 | 29363.4426 | 65773.4235 | 74080.5858 | ВК.90.360.2150.4ТГ
ВК. | 90 | . | 360 | . | 2200 | . | 4 | ТГ | 90 | 360 | 2200 | 25.4889 | 1420.467 | 37098.6734 | 45582.7684 | 30147.6215 | 67246.2949 | 75730.3899 | ВК.90.360.2200.4ТГ
ВК. | 90 | . | 360 | . | 2250 | . | 4 | ТГ | 90 | 360 | 2250 | 26.0281 | 1458.858 | 37787.3657 | 46448.3936 | 30701.2187 | 68488.5844 | 77149.6123 | ВК.90.360.2250.4ТГ
ВК. | 90 | . | 360 | . | 2300 | . | 4 | ТГ | 90 | 360 | 2300 | 26.5673 | 1497.249 | 38476.0581 | 47314.0188 | 31254.8158 | 69730.8739 | 78568.8346 | ВК.90.360.2300.4ТГ
ВК. | 90 | . | 360 | . | 2350 | . | 4 | ТГ | 90 | 360 | 2350 | 27.1235 | 1535.64 | 39164.7506 | 48179.6441 | 32038.9947 | 71203.7453 | 80218.6388 | ВК.90.360.2350.4ТГ
ВК. | 90 | . | 360 | . | 2400 | . | 4 | ТГ | 90 | 360 | 2400 | 27.6627 | 1574.031 | 39853.4429 | 49045.2693 | 32592.5919 | 72446.0348 | 81637.8612 | ВК.90.360.2400.4ТГ
ВК. | 90 | . | 360 | . | 2450 | . | 4 | ТГ | 90 | 360 | 2450 | 28.3946 | 1612.422 | 41263.4602 | 50594.5805 | 33376.7708 | 74640.231 | 83971.3513 | ВК.90.360.2450.4ТГ
ВК. | 90 | . | 360 | . | 2500 | . | 4 | ТГ | 90 | 360 | 2500 | 28.9338 | 1650.813 | 41952.1525 | 51460.2057 | 33930.3679 | 75882.5205 | 85390.5736 | ВК.90.360.2500.4ТГ
ВК. | 90 | . | 360 | . | 2550 | . | 4 | ТГ | 90 | 360 | 2550 | 29.4901 | 1689.204 | 42640.8449 | 52325.8309 | 34714.547 | 77355.3919 | 87040.3779 | ВК.90.360.2550.4ТГ
ВК. | 90 | . | 360 | . | 2600 | . | 4 | ТГ | 90 | 360 | 2600 | 30.0292 | 1727.595 | 43329.5373 | 53191.4562 | 35268.1442 | 78597.6815 | 88459.6003 | ВК.90.360.2600.4ТГ
ВК. | 90 | . | 360 | . | 2650 | . | 4 | ТГ | 90 | 360 | 2650 | 30.5855 | 1765.986 | 44018.2297 | 54057.0814 | 36052.3231 | 80070.5528 | 90109.4044 | ВК.90.360.2650.4ТГ
ВК. | 90 | . | 360 | . | 2700 | . | 4 | ТГ | 90 | 360 | 2700 | 31.2031 | 1804.377 | 44784.0765 | 55000.332 | 36605.9202 | 81389.9967 | 91606.2522 | ВК.90.360.2700.4ТГ
ВК. | 90 | . | 360 | . | 2750 | . | 4 | ТГ | 90 | 360 | 2750 | 31.7423 | 1842.768 | 45472.7688 | 55865.9572 | 37159.5174 | 82632.2861 | 93025.4745 | ВК.90.360.2750.4ТГ
ВК. | 90 | . | 360 | . | 2800 | . | 4 | ТГ | 90 | 360 | 2800 | 32.2985 | 1881.159 | 46161.4611 | 56731.5825 | 37943.6963 | 84105.1574 | 94675.2788 | ВК.90.360.2800.4ТГ
ВК. | 90 | . | 360 | . | 2850 | . | 4 | ТГ | 90 | 360 | 2850 | 32.8377 | 1919.55 | 46850.1536 | 57597.2077 | 38497.2934 | 85347.447 | 96094.5011 | ВК.90.360.2850.4ТГ
ВК. | 90 | . | 360 | . | 2900 | . | 4 | ТГ | 90 | 360 | 2900 | 33.394 | 1957.941 | 47538.846 | 58462.8329 | 39281.4723 | 86820.3183 | 97744.3052 | ВК.90.360.2900.4ТГ
ВК. | 90 | . | 360 | . | 2950 | . | 4 | ТГ | 90 | 360 | 2950 | 33.9331 | 1996.332 | 48227.5383 | 59328.4582 | 39835.0695 | 88062.6078 | 99163.5276 | ВК.90.360.2950.4ТГ
ВК. | 90 | . | 360 | . | 3000 | . | 4 | ТГ | 90 | 360 | 3000 | 34.4894 | 2034.723 | 50091.3881 | 60194.0834 | 40619.2484 | 90710.6365 | 100813.3317 | ВК.90.360.3000.4ТГ
Ширина конвектора 400 мм
Теплообменник 50х200 мм
ВК. | 90 | . | 400 | . | 600 | . | 4 | ТГ | 90 | 400 | 600 | 8.1017 | 203.2496 | 14460.5034 | 17440.3072 | 9871.7007 | 24332.2042 | 27312.0079 | ВК.90.400.600.4ТГ
ВК. | 90 | . | 400 | . | 650 | . | 4 | ТГ | 90 | 400 | 650 | 8.6727 | 243.8996 | 15167.9418 | 18338.7649 | 10474.0926 | 25642.0344 | 28812.8575 | ВК.90.400.650.4ТГ
ВК. | 90 | . | 400 | . | 700 | . | 4 | ТГ | 90 | 400 | 700 | 9.2608 | 284.5495 | 15875.3801 | 19237.2228 | 11307.0661 | 27182.4462 | 30544.2888 | ВК.90.400.700.4ТГ
ВК. | 90 | . | 400 | . | 750 | . | 4 | ТГ | 90 | 400 | 750 | 9.8319 | 325.1994 | 16582.8185 | 20135.6806 | 11909.4579 | 28492.2764 | 32045.1385 | ВК.90.400.750.4ТГ
ВК. | 90 | . | 400 | . | 800 | . | 4 | ТГ | 90 | 400 | 800 | 10.4029 | 365.8493 | 17290.2569 | 21034.1385 | 12511.8496 | 29802.1065 | 33545.9881 | ВК.90.400.800.4ТГ
ВК. | 90 | . | 400 | . | 850 | . | 4 | ТГ | 90 | 400 | 850 | 10.991 | 406.4993 | 17997.6952 | 21932.5962 | 13344.8232 | 31342.5184 | 35277.4194 | ВК.90.400.850.4ТГ
ВК. | 90 | . | 400 | . | 900 | . | 4 | ТГ | 90 | 400 | 900 | 11.562 | 447.1492 | 18705.1336 | 22831.054 | 13947.2149 | 32652.3485 | 36778.2689 | ВК.90.400.900.4ТГ
ВК. | 90 | . | 400 | . | 950 | . | 4 | ТГ | 90 | 400 | 950 | 12.1501 | 487.7991 | 19412.572 | 23729.5119 | 14780.1885 | 34192.7605 | 38509.7004 | ВК.90.400.950.4ТГ
ВК. | 90 | . | 400 | . | 1000 | . | 4 | ТГ | 90 | 400 | 1000 | 12.7211 | 528.449 | 20120.0103 | 24627.9697 | 15382.5804 | 35502.5907 | 40010.5501 | ВК.90.400.1000.4ТГ
ВК. | 90 | . | 400 | . | 1050 | . | 4 | ТГ | 90 | 400 | 1050 | 13.3092 | 569.099 | 20827.4487 | 25526.4274 | 16215.5538 | 37043.0025 | 41741.9813 | ВК.90.400.1050.4ТГ
ВК. | 90 | . | 400 | . | 1100 | . | 4 | ТГ | 90 | 400 | 1100 | 13.8802 | 609.7489 | 21534.8871 | 26424.8853 | 16817.9457 | 38352.8327 | 43242.831 | ВК.90.400.1100.4ТГ
ВК. | 90 | . | 400 | . | 1150 | . | 4 | ТГ | 90 | 400 | 1150 | 14.4513 | 650.3988 | 22242.3254 | 27323.3432 | 17420.3374 | 39662.6628 | 44743.6805 | ВК.90.400.1150.4ТГ
ВК. | 90 | . | 400 | . | 1200 | . | 4 | ТГ | 90 | 400 | 1200 | 15.1179 | 691.0488 | 23026.9182 | 28299.4263 | 18253.311 | 41280.2292 | 46552.7373 | ВК.90.400.1200.4ТГ
ВК. | 90 | . | 400 | . | 1250 | . | 4 | ТГ | 90 | 400 | 1250 | 15.6889 | 731.6987 | 23734.3566 | 29197.8842 | 18855.7027 | 42590.0592 | 48053.5868 | ВК.90.400.1250.4ТГ
ВК. | 90 | . | 400 | . | 1300 | . | 4 | ТГ | 90 | 400 | 1300 | 16.277 | 772.3486 | 24441.7949 | 30096.342 | 19688.6763 | 44130.4712 | 49785.0183 | ВК.90.400.1300.4ТГ
ВК. | 90 | . | 400 | . | 1350 | . | 4 | ТГ | 90 | 400 | 1350 | 16.848 | 812.9985 | 25149.2333 | 30994.7999 | 20291.068 | 45440.3013 | 51285.8679 | ВК.90.400.1350.4ТГ
ВК. | 90 | . | 400 | . | 1400 | . | 4 | ТГ | 90 | 400 | 1400 | 17.4361 | 853.6485 | 25856.6717 | 31893.2576 | 21124.0416 | 46980.7133 | 53017.2992 | ВК.90.400.1400.4ТГ
ВК. | 90 | . | 400 | . | 1450 | . | 4 | ТГ | 90 | 400 | 1450 | 18.0071 | 894.2984 | 26564.11 | 32791.7154 | 21726.4333 | 48290.5433 | 54518.1487 | ВК.90.400.1450.4ТГ
ВК. | 90 | . | 400 | . | 1500 | . | 4 | ТГ | 90 | 400 | 1500 | 18.7918 | 934.9483 | 28082.1133 | 34455.1075 | 22559.4069 | 50641.5202 | 57014.5144 | ВК.90.400.1500.4ТГ
ВК. | 90 | . | 400 | . | 1550 | . | 4 | ТГ | 90 | 400 | 1550 | 19.3628 | 975.5982 | 28789.5516 | 35353.5654 | 23161.7986 | 51951.3502 | 58515.364 | ВК.90.400.1550.4ТГ
ВК. | 90 | . | 400 | . | 1600 | . | 4 | ТГ | 90 | 400 | 1600 | 19.9338 | 1016.2482 | 29496.99 | 36252.0232 | 23764.1904 | 53261.1804 | 60016.2137 | ВК.90.400.1600.4ТГ
ВК. | 90 | . | 400 | . | 1650 | . | 4 | ТГ | 90 | 400 | 1650 | 20.5219 | 1056.8981 | 30204.4283 | 37150.4811 | 24597.1641 | 54801.5924 | 61747.6451 | ВК.90.400.1650.4ТГ
ВК. | 90 | . | 400 | . | 1700 | . | 4 | ТГ | 90 | 400 | 1700 | 21.0929 | 1097.548 | 30911.8667 | 38048.9388 | 25199.5558 | 56111.4225 | 63248.4945 | ВК.90.400.1700.4ТГ
ВК. | 90 | . | 400 | . | 1750 | . | 4 | ТГ | 90 | 400 | 1750 | 21.681 | 1138.198 | 31619.3051 | 38947.3966 | 26032.5294 | 57651.8344 | 64979.926 | ВК.90.400.1750.4ТГ
ВК. | 90 | . | 400 | . | 1800 | . | 4 | ТГ | 90 | 400 | 1800 | 22.2521 | 1178.8479 | 32326.7434 | 39845.8545 | 26634.9211 | 58961.6645 | 66480.7756 | ВК.90.400.1800.4ТГ
ВК. | 90 | . | 400 | . | 1850 | . | 4 | ТГ | 90 | 400 | 1850 | 22.8401 | 1219.4978 | 33034.1818 | 40744.3123 | 27467.8947 | 60502.0765 | 68212.207 | ВК.90.400.1850.4ТГ
ВК. | 90 | . | 400 | . | 1900 | . | 4 | ТГ | 90 | 400 | 1900 | 23.4112 | 1260.1477 | 33741.6202 | 41642.7701 | 28070.2864 | 61811.9065 | 69713.0564 | ВК.90.400.1900.4ТГ
ВК. | 90 | . | 400 | . | 1950 | . | 4 | ТГ | 90 | 400 | 1950 | 24.0607 | 1300.7977 | 34526.213 | 42618.8534 | 28672.6782 | 63198.8912 | 71291.5316 | ВК.90.400.1950.4ТГ
ВК. | 90 | . | 400 | . | 2000 | . | 4 | ТГ | 90 | 400 | 2000 | 24.7404 | 1341.4476 | 35464.1942 | 43829.9919 | 29505.6517 | 64969.8459 | 73335.6436 | ВК.90.400.2000.4ТГ
ВК. | 90 | . | 400 | . | 2050 | . | 4 | ТГ | 90 | 400 | 2050 | 25.3114 | 1382.0975 | 36171.6326 | 44728.4498 | 30108.0435 | 66279.6761 | 74836.4933 | ВК.90.400.2050.4ТГ
ВК. | 90 | . | 400 | . | 2100 | . | 4 | ТГ | 90 | 400 | 2100 | 25.8995 | 1422.7474 | 36879.0709 | 45626.9075 | 30941.017 | 67820.0879 | 76567.9245 | ВК.90.400.2100.4ТГ
ВК. | 90 | . | 400 | . | 2150 | . | 4 | ТГ | 90 | 400 | 2150 | 26.4705 | 1463.3974 | 37586.5093 | 46525.3654 | 31543.4088 | 69129.9181 | 78068.7742 | ВК.90.400.2150.4ТГ
ВК. | 90 | . | 400 | . | 2200 | . | 4 | ТГ | 90 | 400 | 2200 | 27.0586 | 1504.0473 | 38293.9477 | 47423.8232 | 32376.3823 | 70670.33 | 79800.2055 | ВК.90.400.2200.4ТГ
ВК. | 90 | . | 400 | . | 2250 | . | 4 | ТГ | 90 | 400 | 2250 | 27.6296 | 1544.6972 | 39001.386 | 48322.2811 | 32978.7742 | 71980.1602 | 81301.0552 | ВК.90.400.2250.4ТГ
ВК. | 90 | . | 400 | . | 2300 | . | 4 | ТГ | 90 | 400 | 2300 | 28.2007 | 1585.3471 | 39708.8244 | 49220.7388 | 33581.1659 | 73289.9902 | 82801.9046 | ВК.90.400.2300.4ТГ
ВК. | 90 | . | 400 | . | 2350 | . | 4 | ТГ | 90 | 400 | 2350 | 28.7887 | 1625.9971 | 40416.2628 | 50119.1966 | 34414.1395 | 74830.4022 | 84533.3361 | ВК.90.400.2350.4ТГ
ВК. | 90 | . | 400 | . | 2400 | . | 4 | ТГ | 90 | 400 | 2400 | 29.3598 | 1666.647 | 41123.7011 | 51017.6545 | 35016.5313 | 76140.2324 | 86034.1858 | ВК.90.400.2400.4ТГ
ВК. | 90 | . | 400 | . | 2450 | . | 4 | ТГ | 90 | 400 | 2450 | 30.1444 | 1707.2969 | 42641.7044 | 52681.0466 | 35849.5048 | 78491.2091 | 88530.5513 | ВК.90.400.2450.4ТГ
ВК. | 90 | . | 400 | . | 2500 | . | 4 | ТГ | 90 | 400 | 2500 | 30.7155 | 1747.9469 | 43349.1427 | 53579.5044 | 36451.8966 | 79801.0393 | 90031.401 | ВК.90.400.2500.4ТГ
ВК. | 90 | . | 400 | . | 2550 | . | 4 | ТГ | 90 | 400 | 2550 | 31.3035 | 1788.5968 | 44056.5811 | 54477.9623 | 37284.8701 | 81341.4512 | 91762.8324 | ВК.90.400.2550.4ТГ
ВК. | 90 | . | 400 | . | 2600 | . | 4 | ТГ | 90 | 400 | 2600 | 31.8746 | 1829.2467 | 44764.0194 | 55376.42 | 37887.2619 | 82651.2814 | 93263.6819 | ВК.90.400.2600.4ТГ
ВК. | 90 | . | 400 | . | 2650 | . | 4 | ТГ | 90 | 400 | 2650 | 32.4626 | 1869.8966 | 45471.4578 | 56274.8778 | 38720.2354 | 84191.6932 | 94995.1132 | ВК.90.400.2650.4ТГ
ВК. | 90 | . | 400 | . | 2700 | . | 4 | ТГ | 90 | 400 | 2700 | 33.1122 | 1910.5466 | 46256.0506 | 57250.9611 | 39322.6272 | 85578.6778 | 96573.5884 | ВК.90.400.2700.4ТГ
ВК. | 90 | . | 400 | . | 2750 | . | 4 | ТГ | 90 | 400 | 2750 | 33.6832 | 1951.1965 | 46963.489 | 58149.4189 | 39925.0189 | 86888.5079 | 98074.4378 | ВК.90.400.2750.4ТГ
ВК. | 90 | . | 400 | . | 2800 | . | 4 | ТГ | 90 | 400 | 2800 | 34.2713 | 1991.8464 | 47670.9273 | 59047.8767 | 40757.9926 | 88428.9199 | 99805.8693 | ВК.90.400.2800.4ТГ
ВК. | 90 | . | 400 | . | 2850 | . | 4 | ТГ | 90 | 400 | 2850 | 34.8423 | 2032.4963 | 48378.3657 | 59946.3346 | 41360.3843 | 89738.7499 | 101306.7188 | ВК.90.400.2850.4ТГ
ВК. | 90 | . | 400 | . | 2900 | . | 4 | ТГ | 90 | 400 | 2900 | 35.4304 | 2073.1463 | 49085.8041 | 60844.7924 | 42193.3579 | 91279.1619 | 103038.1503 | ВК.90.400.2900.4ТГ
ВК. | 90 | . | 400 | . | 2950 | . | 4 | ТГ | 90 | 400 | 2950 | 36.0014 | 2113.7962 | 49793.2424 | 61743.2501 | 42795.7496 | 92588.992 | 104538.9997 | ВК.90.400.2950.4ТГ
ВК. | 90 | . | 400 | . | 3000 | . | 4 | ТГ | 90 | 400 | 3000 | 36.5895 | 2154.4461 | 51675.8382 | 62641.708 | 43628.7232 | 95304.5614 | 106270.4312 | ВК.90.400.3000.4ТГ
Теплообменник 50х300 мм
ВК. | 90 | . | 400 | . | 600 | . | 6 | ТГ | 90 | 400 | 600 | 8.6092 | 250.8 | 16767.6994 | 19784.4267 | 9871.7007 | 26639.4002 | 29656.1274 | ВК.90.400.600.6ТГ
ВК. | 90 | . | 400 | . | 650 | . | 6 | ТГ | 90 | 400 | 650 | 9.2469 | 300.96 | 17683.0272 | 20893.9463 | 10474.0926 | 28157.1198 | 31368.0389 | ВК.90.400.650.6ТГ
ВК. | 90 | . | 400 | . | 700 | . | 6 | ТГ | 90 | 400 | 700 | 9.9016 | 351.12 | 18598.3552 | 22003.466 | 11307.0661 | 29905.4212 | 33310.5321 | ВК.90.400.700.6ТГ
ВК. | 90 | . | 400 | . | 750 | . | 6 | ТГ | 90 | 400 | 750 | 10.5392 | 401.28 | 19513.6831 | 23112.9858 | 11909.4579 | 31423.141 | 35022.4437 | ВК.90.400.750.6ТГ
ВК. | 90 | . | 400 | . | 800 | . | 6 | ТГ | 90 | 400 | 800 | 11.1769 | 451.44 | 20429.0109 | 24222.5054 | 12511.8496 | 32940.8605 | 36734.355 | ВК.90.400.800.6ТГ
ВК. | 90 | . | 400 | . | 850 | . | 6 | ТГ | 90 | 400 | 850 | 11.8316 | 501.6 | 21344.3389 | 25332.0252 | 13344.8232 | 34689.1621 | 38676.8484 | ВК.90.400.850.6ТГ
ВК. | 90 | . | 400 | . | 900 | . | 6 | ТГ | 90 | 400 | 900 | 12.4693 | 551.76 | 22259.6668 | 26441.5448 | 13947.2149 | 36206.8817 | 40388.7597 | ВК.90.400.900.6ТГ
ВК. | 90 | . | 400 | . | 950 | . | 6 | ТГ | 90 | 400 | 950 | 13.124 | 601.92 | 23174.9947 | 27551.0646 | 14780.1885 | 37955.1833 | 42331.2531 | ВК.90.400.950.6ТГ
ВК. | 90 | . | 400 | . | 1000 | . | 6 | ТГ | 90 | 400 | 1000 | 13.7616 | 652.08 | 24090.3225 | 28660.5843 | 15382.5804 | 39472.9029 | 44043.1647 | ВК.90.400.1000.6ТГ
ВК. | 90 | . | 400 | . | 1050 | . | 6 | ТГ | 90 | 400 | 1050 | 14.4163 | 702.24 | 25005.6505 | 29770.1039 | 16215.5538 | 41221.2043 | 45985.6578 | ВК.90.400.1050.6ТГ
ВК. | 90 | . | 400 | . | 1100 | . | 6 | ТГ | 90 | 400 | 1100 | 15.054 | 752.4 | 25777.0853 | 30734.8522 | 16817.9457 | 42595.031 | 47552.7978 | ВК.90.400.1100.6ТГ
ВК. | 90 | . | 400 | . | 1150 | . | 6 | ТГ | 90 | 400 | 1150 | 15.6916 | 802.56 | 26908.2528 | 32061.5291 | 17420.3374 | 44328.5901 | 49481.8665 | ВК.90.400.1150.6ТГ
ВК. | 90 | . | 400 | . | 1200 | . | 6 | ТГ | 90 | 400 | 1200 | 16.4641 | 852.72 | 27946.6069 | 33294.826 | 18253.311 | 46199.9178 | 51548.137 | ВК.90.400.1200.6ТГ
ВК. | 90 | . | 400 | . | 1250 | . | 6 | ТГ | 90 | 400 | 1250 | 17.1017 | 902.88 | 28861.9348 | 34404.3458 | 18855.7027 | 47717.6375 | 53260.0484 | ВК.90.400.1250.6ТГ
ВК. | 90 | . | 400 | . | 1300 | . | 6 | ТГ | 90 | 400 | 1300 | 17.7564 | 953.04 | 29777.2627 | 35513.8654 | 19688.6763 | 49465.939 | 55202.5417 | ВК.90.400.1300.6ТГ
ВК. | 90 | . | 400 | . | 1350 | . | 6 | ТГ | 90 | 400 | 1350 | 18.3941 | 1003.2 | 30692.5905 | 36623.3851 | 20291.068 | 50983.6585 | 56914.4531 | ВК.90.400.1350.6ТГ
ВК. | 90 | . | 400 | . | 1400 | . | 6 | ТГ | 90 | 400 | 1400 | 19.0488 | 1053.36 | 31607.9185 | 37732.9049 | 21124.0416 | 52731.9601 | 58856.9465 | ВК.90.400.1400.6ТГ
ВК. | 90 | . | 400 | . | 1450 | . | 6 | ТГ | 90 | 400 | 1450 | 19.6865 | 1103.52 | 32523.2464 | 38842.4245 | 21726.4333 | 54249.6797 | 60568.8578 | ВК.90.400.1450.6ТГ
ВК. | 90 | . | 400 | . | 1500 | . | 6 | ТГ | 90 | 400 | 1500 | 20.5377 | 1153.68 | 34249.1391 | 40716.8785 | 22559.4069 | 56808.546 | 63276.2854 | ВК.90.400.1500.6ТГ
ВК. | 90 | . | 400 | . | 1550 | . | 6 | ТГ | 90 | 400 | 1550 | 21.1754 | 1203.84 | 35164.467 | 41826.3983 | 23161.7986 | 58326.2656 | 64988.1969 | ВК.90.400.1550.6ТГ
ВК. | 90 | . | 400 | . | 1600 | . | 6 | ТГ | 90 | 400 | 1600 | 21.813 | 1254 | 36079.795 | 42935.918 | 23764.1904 | 59843.9854 | 66700.1085 | ВК.90.400.1600.6ТГ
ВК. | 90 | . | 400 | . | 1650 | . | 6 | ТГ | 90 | 400 | 1650 | 22.4677 | 1304.16 | 36995.1228 | 44045.4376 | 24597.1641 | 61592.2868 | 68642.6017 | ВК.90.400.1650.6ТГ
ВК. | 90 | . | 400 | . | 1700 | . | 6 | ТГ | 90 | 400 | 1700 | 23.1054 | 1354.32 | 37910.4507 | 45154.9574 | 25199.5558 | 63110.0065 | 70354.5132 | ВК.90.400.1700.6ТГ
ВК. | 90 | . | 400 | . | 1750 | . | 6 | ТГ | 90 | 400 | 1750 | 23.7601 | 1404.48 | 38825.7786 | 46264.477 | 26032.5294 | 64858.308 | 72297.0064 | ВК.90.400.1750.6ТГ
ВК. | 90 | . | 400 | . | 1800 | . | 6 | ТГ | 90 | 400 | 1800 | 24.3978 | 1454.64 | 39741.1066 | 47373.9968 | 26634.9211 | 66376.0277 | 74008.9178 | ВК.90.400.1800.6ТГ
ВК. | 90 | . | 400 | . | 1850 | . | 6 | ТГ | 90 | 400 | 1850 | 25.0525 | 1504.8 | 40656.4344 | 48483.5165 | 27467.8947 | 68124.3291 | 75951.4112 | ВК.90.400.1850.6ТГ
ВК. | 90 | . | 400 | . | 1900 | . | 6 | ТГ | 90 | 400 | 1900 | 25.6901 | 1554.96 | 41571.7623 | 49593.0361 | 28070.2864 | 69642.0487 | 77663.3225 | ВК.90.400.1900.6ТГ
ВК. | 90 | . | 400 | . | 1950 | . | 6 | ТГ | 90 | 400 | 1950 | 26.4455 | 1605.12 | 42610.1164 | 50826.3332 | 28672.6782 | 71282.7946 | 79499.0114 | ВК.90.400.1950.6ТГ
ВК. | 90 | . | 400 | . | 2000 | . | 6 | ТГ | 90 | 400 | 2000 | 27.1918 | 1655.28 | 43755.9872 | 52248.5336 | 29505.6517 | 73261.6389 | 81754.1853 | ВК.90.400.2000.6ТГ
ВК. | 90 | . | 400 | . | 2050 | . | 6 | ТГ | 90 | 400 | 2050 | 27.8295 | 1705.44 | 44671.3152 | 53358.0533 | 30108.0435 | 74779.3587 | 83466.0968 | ВК.90.400.2050.6ТГ
ВК. | 90 | . | 400 | . | 2100 | . | 6 | ТГ | 90 | 400 | 2100 | 28.4842 | 1755.6 | 45586.6431 | 54467.573 | 30941.017 | 76527.6601 | 85408.59 | ВК.90.400.2100.6ТГ
ВК. | 90 | . | 400 | . | 2150 | . | 6 | ТГ | 90 | 400 | 2150 | 29.1218 | 1805.76 | 46501.9711 | 55577.0928 | 31543.4088 | 78045.3799 | 87120.5016 | ВК.90.400.2150.6ТГ
ВК. | 90 | . | 400 | . | 2200 | . | 6 | ТГ | 90 | 400 | 2200 | 29.7765 | 1855.92 | 47417.2989 | 56686.6124 | 32376.3823 | 79793.6812 | 89062.9947 | ВК.90.400.2200.6ТГ
ВК. | 90 | . | 400 | . | 2250 | . | 6 | ТГ | 90 | 400 | 2250 | 30.4142 | 1906.08 | 48332.6268 | 57796.1322 | 32978.7742 | 81311.401 | 90774.9063 | ВК.90.400.2250.6ТГ
ВК. | 90 | . | 400 | . | 2300 | . | 6 | ТГ | 90 | 400 | 2300 | 31.0518 | 1956.24 | 49247.9547 | 58905.6518 | 33581.1659 | 82829.1206 | 92486.8176 | ВК.90.400.2300.6ТГ
ВК. | 90 | . | 400 | . | 2350 | . | 6 | ТГ | 90 | 400 | 2350 | 31.7065 | 2006.4 | 50163.2827 | 60015.1715 | 34414.1395 | 84577.4221 | 94429.311 | ВК.90.400.2350.6ТГ
ВК. | 90 | . | 400 | . | 2400 | . | 6 | ТГ | 90 | 400 | 2400 | 32.3442 | 2056.56 | 51078.6105 | 61124.6913 | 35016.5313 | 86095.1418 | 96141.2226 | ВК.90.400.2400.6ТГ
ВК. | 90 | . | 400 | . | 2450 | . | 6 | ТГ | 90 | 400 | 2450 | 33.1955 | 2106.72 | 52804.5033 | 62999.1453 | 35849.5048 | 88654.0081 | 98848.65 | ВК.90.400.2450.6ТГ
ВК. | 90 | . | 400 | . | 2500 | . | 6 | ТГ | 90 | 400 | 2500 | 33.8331 | 2156.88 | 53719.8312 | 64108.6649 | 36451.8966 | 90171.7278 | 100560.5615 | ВК.90.400.2500.6ТГ
ВК. | 90 | . | 400 | . | 2550 | . | 6 | ТГ | 90 | 400 | 2550 | 34.4878 | 2207.04 | 54635.159 | 65218.1846 | 37284.8701 | 91920.0291 | 102503.0547 | ВК.90.400.2550.6ТГ
ВК. | 90 | . | 400 | . | 2600 | . | 6 | ТГ | 90 | 400 | 2600 | 35.1255 | 2257.2 | 55550.487 | 66327.7044 | 37887.2619 | 93437.7489 | 104214.9663 | ВК.90.400.2600.6ТГ
ВК. | 90 | . | 400 | . | 2650 | . | 6 | ТГ | 90 | 400 | 2650 | 35.7802 | 2307.36 | 56465.8149 | 67437.224 | 38720.2354 | 95186.0503 | 106157.4594 | ВК.90.400.2650.6ТГ
ВК. | 90 | . | 400 | . | 2700 | . | 6 | ТГ | 90 | 400 | 2700 | 36.5356 | 2357.52 | 57504.169 | 68670.521 | 39322.6272 | 96826.7962 | 107993.1483 | ВК.90.400.2700.6ТГ
ВК. | 90 | . | 400 | . | 2750 | . | 6 | ТГ | 90 | 400 | 2750 | 37.1732 | 2407.68 | 58419.4968 | 69780.0406 | 39925.0189 | 98344.5157 | 109705.0596 | ВК.90.400.2750.6ТГ
ВК. | 90 | . | 400 | . | 2800 | . | 6 | ТГ | 90 | 400 | 2800 | 37.8279 | 2457.84 | 59334.8247 | 70889.5604 | 40757.9926 | 100092.8173 | 111647.553 | ВК.90.400.2800.6ТГ
ВК. | 90 | . | 400 | . | 2850 | . | 6 | ТГ | 90 | 400 | 2850 | 38.4656 | 2508 | 60250.1527 | 71999.0802 | 41360.3843 | 101610.5369 | 113359.4644 | ВК.90.400.2850.6ТГ
ВК. | 90 | . | 400 | . | 2900 | . | 6 | ТГ | 90 | 400 | 2900 | 39.1203 | 2558.16 | 61165.4805 | 73108.5998 | 42193.3579 | 103358.8383 | 115301.9576 | ВК.90.400.2900.6ТГ
ВК. | 90 | . | 400 | . | 2950 | . | 6 | ТГ | 90 | 400 | 2950 | 39.758 | 2608.32 | 62080.8084 | 74218.1195 | 42795.7496 | 104876.558 | 117013.8691 | ВК.90.400.2950.6ТГ
ВК. | 90 | . | 400 | . | 3000 | . | 6 | ТГ | 90 | 400 | 3000 | 40.4127 | 2658.48 | 64171.2938 | 75327.6392 | 43628.7232 | 107800.017 | 118956.3623 | ВК.90.400.3000.6ТГ

## 110
Вернуться на главную страницу
Вернуться Калькулятор теплоотдач ВК
Артикул конвектора | [8 empty] | Размеры, мм и вес, кг |  |  |  | Теплоотдача при (95/85/20), Вт | Конвектор с корпусом из оцинкованной стали (ОЦ 1мм), крашеный в черный цвет, без решетки и рамки. | Конвектор с корпусом из нержавеющей стали (AISI 0,8мм), без решетки и окантовки. | Стоимость Решетки и рамки в составе конвектора. | Конвектор с корпусом из оцинкованной стали (ОЦ 1мм), крашеный в черный цвет, с алюминиевой решеткой и рамкой (либо окантовкой). | Конвектор с корпусом из нержавеющей стали (AISI 0,8мм), с алюминиевой решеткой и рамкой (либо окантовкой).
[9 empty] | Высота | Ширина | Длина | Вес изделия вместе с упаковкой, кг. |  | Цена руб. с НДС
Ширина конвектора 160 мм
Исполнение данной ширины возможно только под окантовку
Теплообменник 50х100 мм
ВК. | 110 | . | 160 | . | 600 | . | 2 | ТГ | 110 | 160 | 600 | 4.9715 | 110.9115 | 9733.3424 | 11622.3792 | 5867.703 | 15601.0453 | 17490.0821 | ВК.110.160.600.2ТГ
ВК. | 110 | . | 160 | . | 650 | . | 2 | ТГ | 110 | 160 | 650 | 5.3198 | 133.0938 | 10135.37 | 12145.2929 | 6177.327 | 16312.697 | 18322.6199 | ВК.110.160.650.2ТГ
ВК. | 110 | . | 160 | . | 700 | . | 2 | ТГ | 110 | 160 | 700 | 5.6843 | 155.2762 | 10537.3976 | 12668.2065 | 6717.5328 | 17254.9304 | 19385.7393 | ВК.110.160.700.2ТГ
ВК. | 110 | . | 160 | . | 750 | . | 2 | ТГ | 110 | 160 | 750 | 6.0326 | 177.4585 | 10939.4251 | 13191.1203 | 7027.1568 | 17966.582 | 20218.2771 | ВК.110.160.750.2ТГ
ВК. | 110 | . | 160 | . | 800 | . | 2 | ТГ | 110 | 160 | 800 | 6.3809 | 199.6408 | 11341.4527 | 13714.034 | 7336.7809 | 18678.2337 | 21050.8149 | ВК.110.160.800.2ТГ
ВК. | 110 | . | 160 | . | 850 | . | 2 | ТГ | 110 | 160 | 850 | 6.7454 | 221.8231 | 11743.4804 | 14236.9476 | 7876.9868 | 19620.4672 | 22113.9344 | ВК.110.160.850.2ТГ
ВК. | 110 | . | 160 | . | 900 | . | 2 | ТГ | 110 | 160 | 900 | 7.0937 | 244.0054 | 12145.508 | 14759.8614 | 8186.6107 | 20332.1187 | 22946.4721 | ВК.110.160.900.2ТГ
ВК. | 110 | . | 160 | . | 950 | . | 2 | ТГ | 110 | 160 | 950 | 7.4582 | 266.1877 | 13207.9322 | 15282.7751 | 8726.8166 | 21934.7488 | 24009.5917 | ВК.110.160.950.2ТГ
ВК. | 110 | . | 160 | . | 1000 | . | 2 | ТГ | 110 | 160 | 1000 | 6.8916 | 288.37 | 13631.1191 | 15805.6887 | 9036.4407 | 22667.5598 | 24842.1294 | ВК.110.160.1000.2ТГ
ВК. | 110 | . | 160 | . | 1050 | . | 2 | ТГ | 110 | 160 | 1050 | 8.171 | 310.5523 | 14054.3061 | 16328.6025 | 9576.6465 | 23630.9527 | 25905.249 | ВК.110.160.1050.2ТГ
ВК. | 110 | . | 160 | . | 1100 | . | 2 | ТГ | 110 | 160 | 1100 | 8.5193 | 332.7346 | 14477.4931 | 16851.5162 | 9886.2705 | 24363.7636 | 26737.7867 | ВК.110.160.1100.2ТГ
ВК. | 110 | . | 160 | . | 1150 | . | 2 | ТГ | 110 | 160 | 1150 | 8.8676 | 354.9169 | 14900.68 | 17374.4299 | 10195.8946 | 25096.5746 | 27570.3244 | ВК.110.160.1150.2ТГ
ВК. | 110 | . | 160 | . | 1200 | . | 2 | ТГ | 110 | 160 | 1200 | 9.2694 | 377.0992 | 15369.624 | 17943.4954 | 10736.1004 | 26105.7244 | 28679.5958 | ВК.110.160.1200.2ТГ
ВК. | 110 | . | 160 | . | 1250 | . | 2 | ТГ | 110 | 160 | 1250 | 9.6177 | 399.2815 | 15792.811 | 18466.4091 | 11045.7245 | 26838.5355 | 29512.1337 | ВК.110.160.1250.2ТГ
ВК. | 110 | . | 160 | . | 1300 | . | 2 | ТГ | 110 | 160 | 1300 | 9.9822 | 421.4638 | 16215.998 | 18989.3228 | 11585.9302 | 27801.9283 | 30575.253 | ВК.110.160.1300.2ТГ
ВК. | 110 | . | 160 | . | 1350 | . | 2 | ТГ | 110 | 160 | 1350 | 10.3306 | 443.6462 | 16639.1849 | 19512.2365 | 11895.5543 | 28534.7392 | 31407.7908 | ВК.110.160.1350.2ТГ
ВК. | 110 | . | 160 | . | 1400 | . | 2 | ТГ | 110 | 160 | 1400 | 10.6951 | 465.8285 | 17062.3719 | 20035.1503 | 12435.7602 | 29498.1321 | 32470.9104 | ВК.110.160.1400.2ТГ
ВК. | 110 | . | 160 | . | 1450 | . | 2 | ТГ | 110 | 160 | 1450 | 11.0434 | 488.0108 | 17485.5588 | 20558.0639 | 12745.3843 | 30230.943 | 33303.4481 | ВК.110.160.1450.2ТГ
ВК. | 110 | . | 160 | . | 1500 | . | 2 | ТГ | 110 | 160 | 1500 | 11.4993 | 510.1931 | 18463.1927 | 21521.7673 | 13285.59 | 31748.7827 | 34807.3573 | ВК.110.160.1500.2ТГ
ВК. | 110 | . | 160 | . | 1550 | . | 2 | ТГ | 110 | 160 | 1550 | 11.8476 | 532.3754 | 18886.3797 | 22044.6809 | 13595.2141 | 32481.5938 | 35639.895 | ВК.110.160.1550.2ТГ
ВК. | 110 | . | 160 | . | 1600 | . | 2 | ТГ | 110 | 160 | 1600 | 12.1959 | 554.5577 | 19309.5668 | 22567.5947 | 13904.8381 | 33214.4049 | 36472.4328 | ВК.110.160.1600.2ТГ
ВК. | 110 | . | 160 | . | 1650 | . | 2 | ТГ | 110 | 160 | 1650 | 12.5604 | 576.74 | 19732.7536 | 23090.5084 | 14445.044 | 34177.7976 | 37535.5524 | ВК.110.160.1650.2ТГ
ВК. | 110 | . | 160 | . | 1700 | . | 2 | ТГ | 110 | 160 | 1700 | 12.9087 | 598.9223 | 20155.9406 | 23613.422 | 14754.6679 | 34910.6086 | 38368.09 | ВК.110.160.1700.2ТГ
ВК. | 110 | . | 160 | . | 1750 | . | 2 | ТГ | 110 | 160 | 1750 | 13.2732 | 621.1046 | 20579.1275 | 24136.3358 | 15294.8738 | 35874.0013 | 39431.2096 | ВК.110.160.1750.2ТГ
ВК. | 110 | . | 160 | . | 1800 | . | 2 | ТГ | 110 | 160 | 1800 | 13.6215 | 643.2869 | 21002.3145 | 24659.2495 | 15604.4979 | 36606.8124 | 40263.7474 | ВК.110.160.1800.2ТГ
ВК. | 110 | . | 160 | . | 1850 | . | 2 | ТГ | 110 | 160 | 1850 | 13.986 | 665.4692 | 21425.5015 | 25182.1631 | 16144.7038 | 37570.2053 | 41326.8669 | ВК.110.160.1850.2ТГ
ВК. | 110 | . | 160 | . | 1900 | . | 2 | ТГ | 110 | 160 | 1900 | 14.3343 | 687.6515 | 21848.6884 | 25705.0769 | 16454.3277 | 38303.0161 | 42159.4046 | ВК.110.160.1900.2ТГ
ВК. | 110 | . | 160 | . | 1950 | . | 2 | ТГ | 110 | 160 | 1950 | 14.7199 | 709.8339 | 22317.6324 | 26274.1424 | 16763.9518 | 39081.5842 | 43038.0942 | ВК.110.160.1950.2ТГ
ВК. | 110 | . | 160 | . | 2000 | . | 2 | ТГ | 110 | 160 | 2000 | 15.1714 | 732.0162 | 22970.7861 | 27109.7369 | 17304.1576 | 40274.9438 | 44413.8945 | ВК.110.160.2000.2ТГ
ВК. | 110 | . | 160 | . | 2050 | . | 2 | ТГ | 110 | 160 | 2050 | 15.5197 | 754.1985 | 23393.973 | 27632.6505 | 17613.7817 | 41007.7547 | 45246.4322 | ВК.110.160.2050.2ТГ
ВК. | 110 | . | 160 | . | 2100 | . | 2 | ТГ | 110 | 160 | 2100 | 15.8842 | 776.3808 | 23817.16 | 28155.5643 | 18153.9876 | 41971.1476 | 46309.5518 | ВК.110.160.2100.2ТГ
ВК. | 110 | . | 160 | . | 2150 | . | 2 | ТГ | 110 | 160 | 2150 | 16.2325 | 798.5631 | 24240.3469 | 28678.4779 | 18463.6115 | 42703.9584 | 47142.0894 | ВК.110.160.2150.2ТГ
ВК. | 110 | . | 160 | . | 2200 | . | 2 | ТГ | 110 | 160 | 2200 | 16.597 | 820.7454 | 24663.5339 | 29201.3916 | 19003.8174 | 43667.3513 | 48205.209 | ВК.110.160.2200.2ТГ
ВК. | 110 | . | 160 | . | 2250 | . | 2 | ТГ | 110 | 160 | 2250 | 16.9453 | 842.9277 | 25086.7208 | 29724.3054 | 19313.4415 | 44400.1622 | 49037.7468 | ВК.110.160.2250.2ТГ
ВК. | 110 | . | 160 | . | 2300 | . | 2 | ТГ | 110 | 160 | 2300 | 17.2937 | 865.11 | 25509.9078 | 30247.219 | 19623.0654 | 45132.9732 | 49870.2844 | ВК.110.160.2300.2ТГ
ВК. | 110 | . | 160 | . | 2350 | . | 2 | ТГ | 110 | 160 | 2350 | 17.6582 | 887.2923 | 25933.0948 | 30770.1327 | 20163.2713 | 46096.3661 | 50933.404 | ВК.110.160.2350.2ТГ
ВК. | 110 | . | 160 | . | 2400 | . | 2 | ТГ | 110 | 160 | 2400 | 18.0065 | 909.4746 | 26356.2817 | 31293.0465 | 20472.8954 | 46829.177 | 51765.9418 | ВК.110.160.2400.2ТГ
ВК. | 110 | . | 160 | . | 2450 | . | 2 | ТГ | 110 | 160 | 2450 | 18.4624 | 931.6569 | 27333.9156 | 32256.7498 | 21013.1012 | 48347.0168 | 53269.851 | ВК.110.160.2450.2ТГ
ВК. | 110 | . | 160 | . | 2500 | . | 2 | ТГ | 110 | 160 | 2500 | 18.8107 | 953.8392 | 27757.1026 | 32779.6635 | 21322.7253 | 49079.8279 | 54102.3888 | ВК.110.160.2500.2ТГ
ВК. | 110 | . | 160 | . | 2550 | . | 2 | ТГ | 110 | 160 | 2550 | 19.1752 | 976.0215 | 28180.2896 | 33302.5773 | 21862.931 | 50043.2207 | 55165.5083 | ВК.110.160.2550.2ТГ
ВК. | 110 | . | 160 | . | 2600 | . | 2 | ТГ | 110 | 160 | 2600 | 19.5235 | 998.2039 | 28603.4765 | 33825.4909 | 22172.5551 | 50776.0316 | 55998.046 | ВК.110.160.2600.2ТГ
ВК. | 110 | . | 160 | . | 2650 | . | 2 | ТГ | 110 | 160 | 2650 | 19.888 | 1020.3862 | 29026.6635 | 34348.4046 | 22712.761 | 51739.4245 | 57061.1656 | ВК.110.160.2650.2ТГ
ВК. | 110 | . | 160 | . | 2700 | . | 2 | ТГ | 110 | 160 | 2700 | 20.2736 | 1042.5685 | 29495.6075 | 34917.4702 | 23022.3851 | 52517.9926 | 57939.8552 | ВК.110.160.2700.2ТГ
ВК. | 110 | . | 160 | . | 2750 | . | 2 | ТГ | 110 | 160 | 2750 | 20.6219 | 1064.7508 | 29918.7945 | 35440.3838 | 23332.009 | 53250.8035 | 58772.3928 | ВК.110.160.2750.2ТГ
ВК. | 110 | . | 160 | . | 2800 | . | 2 | ТГ | 110 | 160 | 2800 | 20.9864 | 1086.9331 | 30341.9814 | 35963.2975 | 23872.2149 | 54214.1963 | 59835.5124 | ВК.110.160.2800.2ТГ
ВК. | 110 | . | 160 | . | 2850 | . | 2 | ТГ | 110 | 160 | 2850 | 21.3347 | 1109.1154 | 30765.1684 | 36486.2113 | 24181.8389 | 54947.0074 | 60668.0502 | ВК.110.160.2850.2ТГ
ВК. | 110 | . | 160 | . | 2900 | . | 2 | ТГ | 110 | 160 | 2900 | 21.6992 | 1131.2977 | 31188.3553 | 37009.1249 | 24722.0448 | 55910.4001 | 61731.1697 | ВК.110.160.2900.2ТГ
ВК. | 110 | . | 160 | . | 2950 | . | 2 | ТГ | 110 | 160 | 2950 | 22.0475 | 1153.48 | 31611.5423 | 37532.0386 | 25031.6687 | 56643.211 | 62563.7074 | ВК.110.160.2950.2ТГ
ВК. | 110 | . | 160 | . | 3000 | . | 2 | ТГ | 110 | 160 | 3000 | 22.412 | 1175.6623 | 33206.9488 | 38054.9523 | 25571.8746 | 58778.8234 | 63626.8269 | ВК.110.160.3000.2ТГ
Ширина конвектора 200 мм
Теплообменник 50х100 мм
ВК. | 110 | . | 200 | . | 600 | . | 2 | ТГ | 110 | 200 | 600 | 5.2281 | 126.0358 | 10245.6236 | 12295.6997 | 6535.0359 | 16780.6594 | 18830.7355 | ВК.110.200.600.2ТГ
ВК. | 110 | . | 200 | . | 650 | . | 2 | ТГ | 110 | 200 | 650 | 5.5895 | 151.243 | 10668.8104 | 12851.446 | 6893.4546 | 17562.2651 | 19744.9006 | ВК.110.200.650.2ТГ
ВК. | 110 | . | 200 | . | 700 | . | 2 | ТГ | 110 | 200 | 700 | 5.9679 | 176.4502 | 11091.9975 | 13407.1923 | 7482.455 | 18574.4525 | 20889.6473 | ВК.110.200.700.2ТГ
ВК. | 110 | . | 200 | . | 750 | . | 2 | ТГ | 110 | 200 | 750 | 6.3293 | 201.6573 | 11515.1843 | 13962.9385 | 7840.8737 | 19356.058 | 21803.8122 | ВК.110.200.750.2ТГ
ВК. | 110 | . | 200 | . | 800 | . | 2 | ТГ | 110 | 200 | 800 | 6.6907 | 226.8645 | 11938.3713 | 14518.6848 | 8199.2923 | 20137.6637 | 22717.9771 | ВК.110.200.800.2ТГ
ВК. | 110 | . | 200 | . | 850 | . | 2 | ТГ | 110 | 200 | 850 | 7.0692 | 252.0717 | 12361.5584 | 15074.4311 | 8788.2927 | 21149.8511 | 23862.7238 | ВК.110.200.850.2ТГ
ВК. | 110 | . | 200 | . | 900 | . | 2 | ТГ | 110 | 200 | 900 | 7.4305 | 277.2788 | 12784.7452 | 15630.1774 | 9146.7115 | 21931.4567 | 24776.8889 | ВК.110.200.900.2ТГ
ВК. | 110 | . | 200 | . | 950 | . | 2 | ТГ | 110 | 200 | 950 | 7.809 | 302.486 | 13903.0866 | 16185.9237 | 9735.7119 | 23638.7985 | 25921.6356 | ВК.110.200.950.2ТГ
ВК. | 110 | . | 200 | . | 1000 | . | 2 | ТГ | 110 | 200 | 1000 | 8.1704 | 327.6932 | 14348.5465 | 16741.6699 | 10094.1306 | 24442.677 | 26835.8005 | ВК.110.200.1000.2ТГ
ВК. | 110 | . | 200 | . | 1050 | . | 2 | ТГ | 110 | 200 | 1050 | 8.5488 | 352.9004 | 14794.0064 | 17297.4162 | 10683.131 | 25477.1374 | 27980.5472 | ВК.110.200.1050.2ТГ
ВК. | 110 | . | 200 | . | 1100 | . | 2 | ТГ | 110 | 200 | 1100 | 8.9102 | 378.1075 | 15239.4664 | 17853.1627 | 11041.5498 | 26281.0162 | 28894.7124 | ВК.110.200.1100.2ТГ
ВК. | 110 | . | 200 | . | 1150 | . | 2 | ТГ | 110 | 200 | 1150 | 9.2716 | 403.3147 | 15684.9263 | 18408.9089 | 11399.9684 | 27084.8947 | 29808.8774 | ВК.110.200.1150.2ТГ
ВК. | 110 | . | 200 | . | 1200 | . | 2 | ТГ | 110 | 200 | 1200 | 9.6893 | 428.5219 | 16178.5516 | 19010.807 | 11988.9688 | 28167.5204 | 30999.7758 | ВК.110.200.1200.2ТГ
ВК. | 110 | . | 200 | . | 1250 | . | 2 | ТГ | 110 | 200 | 1250 | 10.0507 | 453.729 | 16624.0116 | 19566.5533 | 12347.3875 | 28971.3991 | 31913.9408 | ВК.110.200.1250.2ТГ
ВК. | 110 | . | 200 | . | 1300 | . | 2 | ТГ | 110 | 200 | 1300 | 10.4291 | 478.9362 | 17069.4716 | 20122.2996 | 12936.3879 | 30005.8595 | 33058.6875 | ВК.110.200.1300.2ТГ
ВК. | 110 | . | 200 | . | 1350 | . | 2 | ТГ | 110 | 200 | 1350 | 10.7905 | 504.1434 | 17514.9315 | 20678.0459 | 13294.8067 | 30809.7381 | 33972.8525 | ВК.110.200.1350.2ТГ
ВК. | 110 | . | 200 | . | 1400 | . | 2 | ТГ | 110 | 200 | 1400 | 11.169 | 529.3505 | 17960.3915 | 21233.7921 | 13883.8071 | 31844.1985 | 35117.5992 | ВК.110.200.1400.2ТГ
ВК. | 110 | . | 200 | . | 1450 | . | 2 | ТГ | 110 | 200 | 1450 | 11.5304 | 554.5577 | 18405.8515 | 21789.5384 | 14242.2257 | 32648.0772 | 36031.7641 | ВК.110.200.1450.2ТГ
ВК. | 110 | . | 200 | . | 1500 | . | 2 | ТГ | 110 | 200 | 1500 | 12.0158 | 579.7649 | 19434.9399 | 22838.5976 | 14831.2261 | 34266.166 | 37669.8238 | ВК.110.200.1500.2ТГ
ВК. | 110 | . | 200 | . | 1550 | . | 2 | ТГ | 110 | 200 | 1550 | 12.3772 | 604.972 | 19880.3997 | 23394.3439 | 15189.6449 | 35070.0446 | 38583.9888 | ВК.110.200.1550.2ТГ
ВК. | 110 | . | 200 | . | 1600 | . | 2 | ТГ | 110 | 200 | 1600 | 12.7386 | 630.1792 | 20325.8597 | 23950.0902 | 15548.0636 | 35873.9233 | 39498.1538 | ВК.110.200.1600.2ТГ
ВК. | 110 | . | 200 | . | 1650 | . | 2 | ТГ | 110 | 200 | 1650 | 13.1171 | 655.3864 | 20771.3197 | 24505.8365 | 16137.064 | 36908.3837 | 40642.9005 | ВК.110.200.1650.2ТГ
ВК. | 110 | . | 200 | . | 1700 | . | 2 | ТГ | 110 | 200 | 1700 | 13.4785 | 680.5935 | 21216.7796 | 25061.5829 | 16495.4826 | 37712.2622 | 41557.0655 | ВК.110.200.1700.2ТГ
ВК. | 110 | . | 200 | . | 1750 | . | 2 | ТГ | 110 | 200 | 1750 | 13.8569 | 705.8007 | 21662.2396 | 25617.3292 | 17084.483 | 38746.7226 | 42701.8122 | ВК.110.200.1750.2ТГ
ВК. | 110 | . | 200 | . | 1800 | . | 2 | ТГ | 110 | 200 | 1800 | 14.2183 | 731.0079 | 22107.6996 | 26173.0755 | 17442.9018 | 39550.6014 | 43615.9773 | ВК.110.200.1800.2ТГ
ВК. | 110 | . | 200 | . | 1850 | . | 2 | ТГ | 110 | 200 | 1850 | 14.5967 | 756.215 | 22553.1594 | 26728.8218 | 18031.9022 | 40585.0616 | 44760.724 | ВК.110.200.1850.2ТГ
ВК. | 110 | . | 200 | . | 1900 | . | 2 | ТГ | 110 | 200 | 1900 | 14.9581 | 781.4222 | 22998.6194 | 27284.5681 | 18390.3209 | 41388.9403 | 45674.8889 | ВК.110.200.1900.2ТГ
ВК. | 110 | . | 200 | . | 1950 | . | 2 | ТГ | 110 | 200 | 1950 | 15.3588 | 806.6294 | 23492.2447 | 27886.4661 | 18748.7395 | 42240.9842 | 46635.2056 | ВК.110.200.1950.2ТГ
ВК. | 110 | . | 200 | . | 2000 | . | 2 | ТГ | 110 | 200 | 2000 | 15.8288 | 831.8365 | 23949.4913 | 28754.8931 | 19337.7401 | 43287.2313 | 48092.6332 | ВК.110.200.2000.2ТГ
ВК. | 110 | . | 200 | . | 2050 | . | 2 | ТГ | 110 | 200 | 2050 | 16.1902 | 857.0437 | 24390.7087 | 29310.6396 | 19696.1587 | 44086.8674 | 49006.7983 | ВК.110.200.2050.2ТГ
ВК. | 110 | . | 200 | . | 2100 | . | 2 | ТГ | 110 | 200 | 2100 | 16.5686 | 882.2509 | 24831.9262 | 29866.3858 | 20285.1591 | 45117.0853 | 50151.545 | ВК.110.200.2100.2ТГ
ВК. | 110 | . | 200 | . | 2150 | . | 2 | ТГ | 110 | 200 | 2150 | 16.93 | 907.458 | 25273.1436 | 30422.1321 | 20643.5777 | 45916.7214 | 51065.7099 | ВК.110.200.2150.2ТГ
ВК. | 110 | . | 200 | . | 2200 | . | 2 | ТГ | 110 | 200 | 2200 | 17.3084 | 932.6652 | 25714.3611 | 30977.8784 | 21232.5782 | 46946.9393 | 52210.4566 | ВК.110.200.2200.2ТГ
ВК. | 110 | . | 200 | . | 2250 | . | 2 | ТГ | 110 | 200 | 2250 | 17.6698 | 957.8724 | 26155.5787 | 31533.6247 | 21590.9969 | 47746.5756 | 53124.6216 | ВК.110.200.2250.2ТГ
ВК. | 110 | . | 200 | . | 2300 | . | 2 | ТГ | 110 | 200 | 2300 | 18.0312 | 983.0796 | 26596.7961 | 32089.371 | 21949.4156 | 48546.2117 | 54038.7866 | ВК.110.200.2300.2ТГ
ВК. | 110 | . | 200 | . | 2350 | . | 2 | ТГ | 110 | 200 | 2350 | 18.4097 | 1008.2867 | 27038.0136 | 32645.1173 | 22538.416 | 49576.4296 | 55183.5333 | ВК.110.200.2350.2ТГ
ВК. | 110 | . | 200 | . | 2400 | . | 2 | ТГ | 110 | 200 | 2400 | 18.7711 | 1033.4939 | 27479.231 | 33200.8635 | 22896.8346 | 50376.0657 | 56097.6982 | ВК.110.200.2400.2ТГ
ВК. | 110 | . | 200 | . | 2450 | . | 2 | ТГ | 110 | 200 | 2450 | 19.2565 | 1058.7011 | 28498.5186 | 34249.9228 | 23485.8352 | 51984.3538 | 57735.758 | ВК.110.200.2450.2ТГ
ВК. | 110 | . | 200 | . | 2500 | . | 2 | ТГ | 110 | 200 | 2500 | 19.6179 | 1083.9082 | 28939.736 | 34805.669 | 23844.2538 | 52783.9899 | 58649.9229 | ВК.110.200.2500.2ТГ
ВК. | 110 | . | 200 | . | 2550 | . | 2 | ТГ | 110 | 200 | 2550 | 19.9964 | 1109.1154 | 29380.9536 | 35361.4153 | 24433.2542 | 53814.2079 | 59794.6696 | ВК.110.200.2550.2ТГ
ВК. | 110 | . | 200 | . | 2600 | . | 2 | ТГ | 110 | 200 | 2600 | 20.3577 | 1134.3226 | 29822.1711 | 35917.1616 | 24791.6729 | 54613.8439 | 60708.8345 | ВК.110.200.2600.2ТГ
ВК. | 110 | . | 200 | . | 2650 | . | 2 | ТГ | 110 | 200 | 2650 | 20.7362 | 1159.5297 | 30263.3885 | 36472.9079 | 25380.6733 | 55644.0618 | 61853.5812 | ВК.110.200.2650.2ТГ
ВК. | 110 | . | 200 | . | 2700 | . | 2 | ТГ | 110 | 200 | 2700 | 21.1368 | 1184.7369 | 30752.3126 | 37074.8061 | 25739.0921 | 56491.4047 | 62813.8982 | ВК.110.200.2700.2ТГ
ВК. | 110 | . | 200 | . | 2750 | . | 2 | ТГ | 110 | 200 | 2750 | 21.4982 | 1209.9441 | 31193.5301 | 37630.5524 | 26097.5107 | 57291.0408 | 63728.0631 | ВК.110.200.2750.2ТГ
ВК. | 110 | . | 200 | . | 2800 | . | 2 | ТГ | 110 | 200 | 2800 | 21.8767 | 1235.1512 | 31634.7475 | 38186.2987 | 26686.5111 | 58321.2586 | 64872.8098 | ВК.110.200.2800.2ТГ
ВК. | 110 | . | 200 | . | 2850 | . | 2 | ТГ | 110 | 200 | 2850 | 22.2381 | 1260.3584 | 32075.9651 | 38742.045 | 27044.9298 | 59120.8949 | 65786.9747 | ВК.110.200.2850.2ТГ
ВК. | 110 | . | 200 | . | 2900 | . | 2 | ТГ | 110 | 200 | 2900 | 22.6165 | 1285.5656 | 32517.1825 | 39297.7912 | 27633.9302 | 60151.1127 | 66931.7214 | ВК.110.200.2900.2ТГ
ВК. | 110 | . | 200 | . | 2950 | . | 2 | ТГ | 110 | 200 | 2950 | 22.9779 | 1310.7727 | 32958.4 | 39853.5375 | 27992.349 | 60950.749 | 67845.8865 | ВК.110.200.2950.2ТГ
ВК. | 110 | . | 200 | . | 3000 | . | 2 | ТГ | 110 | 200 | 3000 | 23.3563 | 1335.9799 | 34621.7811 | 40409.2838 | 28581.3494 | 63203.1305 | 68990.6332 | ВК.110.200.3000.2ТГ
Ширина конвектора 260 мм
Теплообменник 50х100 мм
ВК. | 110 | . | 260 | . | 600 | . | 2 | ТГ | 110 | 260 | 600 | 6.0517 | 159.2496 | 10892.2951 | 13314.4873 | 7536.0353 | 18428.3304 | 20850.5226 | ВК.110.260.600.2ТГ
ВК. | 110 | . | 260 | . | 650 | . | 2 | ТГ | 110 | 260 | 650 | 6.4609 | 191.0995 | 11344.6616 | 13919.4824 | 7967.6459 | 19312.3075 | 21887.1284 | ВК.110.260.650.2ТГ
ВК. | 110 | . | 260 | . | 700 | . | 2 | ТГ | 110 | 260 | 700 | 6.8871 | 222.9494 | 11797.0281 | 14524.4776 | 8629.8383 | 20426.8664 | 23154.3159 | ВК.110.260.700.2ТГ
ВК. | 110 | . | 260 | . | 750 | . | 2 | ТГ | 110 | 260 | 750 | 7.2963 | 254.7993 | 12249.3947 | 15129.4729 | 9061.4489 | 21310.8437 | 24190.9218 | ВК.110.260.750.2ТГ
ВК. | 110 | . | 260 | . | 800 | . | 2 | ТГ | 110 | 260 | 800 | 7.7055 | 286.6492 | 12701.7612 | 15734.468 | 9493.0596 | 22194.8208 | 25227.5276 | ВК.110.260.800.2ТГ
ВК. | 110 | . | 260 | . | 850 | . | 2 | ТГ | 110 | 260 | 850 | 8.1317 | 318.4992 | 13154.1277 | 16339.4632 | 10155.252 | 23309.3797 | 26494.7151 | ВК.110.260.850.2ТГ
ВК. | 110 | . | 260 | . | 900 | . | 2 | ТГ | 110 | 260 | 900 | 8.5408 | 350.3491 | 13606.4944 | 16944.4583 | 10586.8626 | 24193.357 | 27531.3209 | ВК.110.260.900.2ТГ
ВК. | 110 | . | 260 | . | 950 | . | 2 | ТГ | 110 | 260 | 950 | 8.9671 | 382.199 | 14058.8609 | 17549.4536 | 11249.055 | 25307.9158 | 28798.5086 | ВК.110.260.950.2ТГ
ВК. | 110 | . | 260 | . | 1000 | . | 2 | ТГ | 110 | 260 | 1000 | 9.3762 | 414.0489 | 14511.2274 | 18154.4488 | 11680.6656 | 26191.893 | 29835.1143 | ВК.110.260.1000.2ТГ
ВК. | 110 | . | 260 | . | 1050 | . | 2 | ТГ | 110 | 260 | 1050 | 9.8025 | 445.8988 | 14963.5941 | 18759.4439 | 12342.8578 | 27306.4519 | 31102.3017 | ВК.110.260.1050.2ТГ
ВК. | 110 | . | 260 | . | 1100 | . | 2 | ТГ | 110 | 260 | 1100 | 10.2116 | 477.7487 | 15415.9606 | 19364.4391 | 12774.4684 | 28190.429 | 32138.9075 | ВК.110.260.1100.2ТГ
ВК. | 110 | . | 260 | . | 1150 | . | 2 | ТГ | 110 | 260 | 1150 | 10.6208 | 509.5987 | 15868.3271 | 19969.4344 | 13206.079 | 29074.4061 | 33175.5134 | ВК.110.260.1150.2ТГ
ВК. | 110 | . | 260 | . | 1200 | . | 2 | ТГ | 110 | 260 | 1200 | 11.0863 | 541.4486 | 16366.5654 | 20620.5813 | 13868.2714 | 30234.8368 | 34488.8527 | ВК.110.260.1200.2ТГ
ВК. | 110 | . | 260 | . | 1250 | . | 2 | ТГ | 110 | 260 | 1250 | 11.4955 | 573.2985 | 16818.9319 | 21225.5766 | 14299.882 | 31118.814 | 35525.4586 | ВК.110.260.1250.2ТГ
ВК. | 110 | . | 260 | . | 1300 | . | 2 | ТГ | 110 | 260 | 1300 | 11.9217 | 605.1484 | 17271.2984 | 21830.5718 | 14962.0744 | 32233.3729 | 36792.6462 | ВК.110.260.1300.2ТГ
ВК. | 110 | . | 260 | . | 1350 | . | 2 | ТГ | 110 | 260 | 1350 | 12.3309 | 636.9983 | 17723.6651 | 22435.5669 | 15393.685 | 33117.3501 | 37829.252 | ВК.110.260.1350.2ТГ
ВК. | 110 | . | 260 | . | 1400 | . | 2 | ТГ | 110 | 260 | 1400 | 12.7571 | 668.8482 | 18176.0316 | 23040.5621 | 16055.8774 | 34231.909 | 39096.4395 | ВК.110.260.1400.2ТГ
ВК. | 110 | . | 260 | . | 1450 | . | 2 | ТГ | 110 | 260 | 1450 | 13.1662 | 700.6981 | 18628.3981 | 23645.5574 | 16487.488 | 35115.8861 | 40133.0454 | ВК.110.260.1450.2ТГ
ВК. | 110 | . | 260 | . | 1500 | . | 2 | ТГ | 110 | 260 | 1500 | 13.7356 | 732.5481 | 19692.1022 | 24824.8519 | 17149.6804 | 36841.7826 | 41974.5323 | ВК.110.260.1500.2ТГ
ВК. | 110 | . | 260 | . | 1550 | . | 2 | ТГ | 110 | 260 | 1550 | 14.1447 | 764.398 | 20144.4687 | 25429.8472 | 17581.2911 | 37725.7597 | 43011.1383 | ВК.110.260.1550.2ТГ
ВК. | 110 | . | 260 | . | 1600 | . | 2 | ТГ | 110 | 260 | 1600 | 14.5539 | 796.2479 | 20596.8352 | 26034.8424 | 18012.9017 | 38609.7368 | 44047.744 | ВК.110.260.1600.2ТГ
ВК. | 110 | . | 260 | . | 1650 | . | 2 | ТГ | 110 | 260 | 1650 | 14.9801 | 828.0978 | 21049.2018 | 26639.8375 | 18675.0939 | 39724.2957 | 45314.9314 | ВК.110.260.1650.2ТГ
ВК. | 110 | . | 260 | . | 1700 | . | 2 | ТГ | 110 | 260 | 1700 | 15.3893 | 859.9477 | 21501.5683 | 27244.8327 | 19106.7045 | 40608.2729 | 46351.5372 | ВК.110.260.1700.2ТГ
ВК. | 110 | . | 260 | . | 1750 | . | 2 | ТГ | 110 | 260 | 1750 | 15.8155 | 891.7976 | 21953.9348 | 27849.8279 | 19768.8969 | 41722.8318 | 47618.7249 | ВК.110.260.1750.2ТГ
ВК. | 110 | . | 260 | . | 1800 | . | 2 | ТГ | 110 | 260 | 1800 | 16.2247 | 923.6476 | 22406.3014 | 28454.8231 | 20200.5075 | 42606.8089 | 48655.3306 | ВК.110.260.1800.2ТГ
ВК. | 110 | . | 260 | . | 1850 | . | 2 | ТГ | 110 | 260 | 1850 | 16.6509 | 955.4975 | 22858.668 | 29059.8183 | 20862.6999 | 43721.3679 | 49922.5182 | ВК.110.260.1850.2ТГ
ВК. | 110 | . | 260 | . | 1900 | . | 2 | ТГ | 110 | 260 | 1900 | 17.0601 | 987.3474 | 23311.0345 | 29664.8134 | 21294.3105 | 44605.345 | 50959.1239 | ВК.110.260.1900.2ТГ
ВК. | 110 | . | 260 | . | 1950 | . | 2 | ТГ | 110 | 260 | 1950 | 17.5085 | 1019.1973 | 23809.2729 | 30315.9605 | 21725.9211 | 45535.194 | 52041.8816 | ВК.110.260.1950.2ТГ
ВК. | 110 | . | 260 | . | 2000 | . | 2 | ТГ | 110 | 260 | 2000 | 18.0263 | 1051.0472 | 24492.1824 | 31233.6364 | 22388.1135 | 46880.2959 | 53621.7499 | ВК.110.260.2000.2ТГ
ВК. | 110 | . | 260 | . | 2050 | . | 2 | ТГ | 110 | 260 | 2050 | 18.4355 | 1082.8971 | 24944.5489 | 31838.6317 | 22819.7241 | 47764.2731 | 54658.3558 | ВК.110.260.2050.2ТГ
ВК. | 110 | . | 260 | . | 2100 | . | 2 | ТГ | 110 | 260 | 2100 | 18.8617 | 1114.747 | 25396.9156 | 32443.6268 | 23481.9165 | 48878.8321 | 55925.5433 | ВК.110.260.2100.2ТГ
ВК. | 110 | . | 260 | . | 2150 | . | 2 | ТГ | 110 | 260 | 2150 | 19.2709 | 1146.597 | 25849.2821 | 33048.622 | 23913.5271 | 49762.8092 | 56962.1491 | ВК.110.260.2150.2ТГ
ВК. | 110 | . | 260 | . | 2200 | . | 2 | ТГ | 110 | 260 | 2200 | 19.6971 | 1178.4469 | 26301.6486 | 33653.6173 | 24575.7195 | 50877.3681 | 58229.3368 | ВК.110.260.2200.2ТГ
ВК. | 110 | . | 260 | . | 2250 | . | 2 | ТГ | 110 | 260 | 2250 | 20.1063 | 1210.2968 | 26754.0151 | 34258.6124 | 25007.33 | 51761.3451 | 59265.9424 | ВК.110.260.2250.2ТГ
ВК. | 110 | . | 260 | . | 2300 | . | 2 | ТГ | 110 | 260 | 2300 | 20.5155 | 1242.1467 | 27206.3817 | 34863.6076 | 25438.9406 | 52645.3223 | 60302.5482 | ВК.110.260.2300.2ТГ
ВК. | 110 | . | 260 | . | 2350 | . | 2 | ТГ | 110 | 260 | 2350 | 20.9417 | 1273.9966 | 27658.7482 | 35468.6027 | 26101.133 | 53759.8812 | 61569.7357 | ВК.110.260.2350.2ТГ
ВК. | 110 | . | 260 | . | 2400 | . | 2 | ТГ | 110 | 260 | 2400 | 21.3508 | 1305.8465 | 28111.1147 | 36073.598 | 26532.7436 | 54643.8584 | 62606.3416 | ВК.110.260.2400.2ТГ
ВК. | 110 | . | 260 | . | 2450 | . | 2 | ТГ | 110 | 260 | 2450 | 21.9202 | 1337.6965 | 29174.8188 | 37252.8926 | 27194.936 | 56369.7548 | 64447.8286 | ВК.110.260.2450.2ТГ
ВК. | 110 | . | 260 | . | 2500 | . | 2 | ТГ | 110 | 260 | 2500 | 22.3293 | 1369.5464 | 29627.1853 | 37857.8878 | 27626.5466 | 57253.7319 | 65484.4345 | ВК.110.260.2500.2ТГ
ВК. | 110 | . | 260 | . | 2550 | . | 2 | ТГ | 110 | 260 | 2550 | 22.7556 | 1401.3963 | 30079.5518 | 38462.883 | 28288.739 | 58368.2908 | 66751.622 | ВК.110.260.2550.2ТГ
ВК. | 110 | . | 260 | . | 2600 | . | 2 | ТГ | 110 | 260 | 2600 | 23.1647 | 1433.2462 | 30531.9185 | 39067.8782 | 28720.3496 | 59252.2681 | 67788.2278 | ВК.110.260.2600.2ТГ
ВК. | 110 | . | 260 | . | 2650 | . | 2 | ТГ | 110 | 260 | 2650 | 23.591 | 1465.0961 | 30984.285 | 39672.8733 | 29382.542 | 60366.827 | 69055.4153 | ВК.110.260.2650.2ТГ
ВК. | 110 | . | 260 | . | 2700 | . | 2 | ТГ | 110 | 260 | 2700 | 24.0394 | 1496.946 | 31482.5233 | 40324.0204 | 29814.1526 | 61296.676 | 70138.173 | ВК.110.260.2700.2ТГ
ВК. | 110 | . | 260 | . | 2750 | . | 2 | ТГ | 110 | 260 | 2750 | 24.4486 | 1528.796 | 31934.8898 | 40929.0155 | 30245.7632 | 62180.6531 | 71174.7788 | ВК.110.260.2750.2ТГ
ВК. | 110 | . | 260 | . | 2800 | . | 2 | ТГ | 110 | 260 | 2800 | 24.8748 | 1560.6459 | 32387.2563 | 41534.0107 | 30907.9555 | 63295.2118 | 72441.9662 | ВК.110.260.2800.2ТГ
ВК. | 110 | . | 260 | . | 2850 | . | 2 | ТГ | 110 | 260 | 2850 | 25.284 | 1592.4958 | 32839.623 | 42139.006 | 31339.5661 | 64179.1891 | 73478.5721 | ВК.110.260.2850.2ТГ
ВК. | 110 | . | 260 | . | 2900 | . | 2 | ТГ | 110 | 260 | 2900 | 25.7102 | 1624.3457 | 33291.9895 | 42744.0011 | 32001.7585 | 65293.748 | 74745.7596 | ВК.110.260.2900.2ТГ
ВК. | 110 | . | 260 | . | 2950 | . | 2 | ТГ | 110 | 260 | 2950 | 26.1194 | 1656.1956 | 33744.356 | 43348.9963 | 32433.3691 | 66177.7251 | 75782.3654 | ВК.110.260.2950.2ТГ
ВК. | 110 | . | 260 | . | 3000 | . | 2 | ТГ | 110 | 260 | 3000 | 26.5456 | 1688.0455 | 35371.88 | 43953.9916 | 33095.5615 | 68467.4415 | 77049.5531 | ВК.110.260.3000.2ТГ
Ширина конвектора 300 мм
Теплообменник 50х100 мм
ВК. | 110 | . | 300 | . | 600 | . | 2 | ТГ | 110 | 300 | 600 | 6.6008 | 170.578 | 11413.2778 | 14058.2632 | 8203.3684 | 19616.6462 | 22261.6316 | ВК.110.300.600.2ТГ
ВК. | 110 | . | 300 | . | 650 | . | 2 | ТГ | 110 | 300 | 650 | 7.0418 | 204.6936 | 11884.3904 | 14696.0911 | 8683.7735 | 20568.1639 | 23379.8646 | ВК.110.300.650.2ТГ
ВК. | 110 | . | 300 | . | 700 | . | 2 | ТГ | 110 | 300 | 700 | 7.4999 | 238.8092 | 12355.5029 | 15333.9187 | 9394.7606 | 21750.2635 | 24728.6794 | ВК.110.300.700.2ТГ
ВК. | 110 | . | 300 | . | 750 | . | 2 | ТГ | 110 | 300 | 750 | 7.9409 | 272.9248 | 12826.6154 | 15971.7466 | 9875.1658 | 22701.7812 | 25846.9124 | ВК.110.300.750.2ТГ
ВК. | 110 | . | 300 | . | 800 | . | 2 | ТГ | 110 | 300 | 800 | 8.3819 | 307.0404 | 13297.728 | 16609.5744 | 10355.571 | 23653.2989 | 26965.1454 | ВК.110.300.800.2ТГ
ВК. | 110 | . | 300 | . | 850 | . | 2 | ТГ | 110 | 300 | 850 | 8.84 | 341.156 | 13768.8405 | 17247.4021 | 11066.558 | 24835.3985 | 28313.9601 | ВК.110.300.850.2ТГ
ВК. | 110 | . | 300 | . | 900 | . | 2 | ТГ | 110 | 300 | 900 | 9.2811 | 375.2716 | 14239.953 | 17885.2299 | 11546.9632 | 25786.9162 | 29432.1931 | ВК.110.300.900.2ТГ
ВК. | 110 | . | 300 | . | 950 | . | 2 | ТГ | 110 | 300 | 950 | 9.7391 | 409.3873 | 14711.0656 | 18523.0577 | 12257.9502 | 26969.0157 | 30781.0079 | ВК.110.300.950.2ТГ
ВК. | 110 | . | 300 | . | 1000 | . | 2 | ТГ | 110 | 300 | 1000 | 10.1802 | 443.5029 | 15182.1781 | 19160.8856 | 12738.3555 | 27920.5336 | 31899.241 | ВК.110.300.1000.2ТГ
ВК. | 110 | . | 300 | . | 1050 | . | 2 | ТГ | 110 | 300 | 1050 | 10.6382 | 477.6185 | 15653.2906 | 19798.7132 | 13449.3424 | 29102.633 | 33248.0556 | ВК.110.300.1050.2ТГ
ВК. | 110 | . | 300 | . | 1100 | . | 2 | ТГ | 110 | 300 | 1100 | 11.0793 | 511.7341 | 16124.4032 | 20436.5411 | 13929.7477 | 30054.1509 | 34366.2888 | ВК.110.300.1100.2ТГ
ВК. | 110 | . | 300 | . | 1150 | . | 2 | ТГ | 110 | 300 | 1150 | 11.5203 | 545.8497 | 16595.5157 | 21074.3689 | 14410.1529 | 31005.6686 | 35484.5218 | ВК.110.300.1150.2ТГ
ВК. | 110 | . | 300 | . | 1200 | . | 2 | ТГ | 110 | 300 | 1200 | 12.0176 | 579.9653 | 17112.4999 | 21758.3485 | 15121.1398 | 32233.6398 | 36879.4883 | ВК.110.300.1200.2ТГ
ВК. | 110 | . | 300 | . | 1250 | . | 2 | ТГ | 110 | 300 | 1250 | 12.4586 | 614.0809 | 17583.6125 | 22396.1763 | 15601.5451 | 33185.1576 | 37997.7215 | ВК.110.300.1250.2ТГ
ВК. | 110 | . | 300 | . | 1300 | . | 2 | ТГ | 110 | 300 | 1300 | 12.9167 | 648.1965 | 18054.725 | 23034.004 | 16312.5321 | 34367.2571 | 39346.5361 | ВК.110.300.1300.2ТГ
ВК. | 110 | . | 300 | . | 1350 | . | 2 | ТГ | 110 | 300 | 1350 | 13.3577 | 682.3121 | 18525.8375 | 23671.8318 | 16792.9373 | 35318.7748 | 40464.7691 | ВК.110.300.1350.2ТГ
ВК. | 110 | . | 300 | . | 1400 | . | 2 | ТГ | 110 | 300 | 1400 | 13.8158 | 716.4277 | 18996.95 | 24309.6597 | 17503.9243 | 36500.8744 | 41813.584 | ВК.110.300.1400.2ТГ
ВК. | 110 | . | 300 | . | 1450 | . | 2 | ТГ | 110 | 300 | 1450 | 14.2568 | 750.5433 | 19468.0626 | 24947.4873 | 17984.3295 | 37452.3921 | 42931.8168 | ВК.110.300.1450.2ТГ
ВК. | 110 | . | 300 | . | 1500 | . | 2 | ТГ | 110 | 300 | 1500 | 14.8821 | 784.6589 | 20643.4382 | 26247.3656 | 18695.3166 | 39338.7548 | 44942.6822 | ВК.110.300.1500.2ТГ
ВК. | 110 | . | 300 | . | 1550 | . | 2 | ТГ | 110 | 300 | 1550 | 15.3231 | 818.7745 | 21114.5507 | 26885.1934 | 19175.7218 | 40290.2725 | 46060.9152 | ВК.110.300.1550.2ТГ
ВК. | 110 | . | 300 | . | 1600 | . | 2 | ТГ | 110 | 300 | 1600 | 15.7641 | 852.8901 | 21585.6634 | 27523.0213 | 19656.1269 | 41241.7903 | 47179.1482 | ВК.110.300.1600.2ТГ
ВК. | 110 | . | 300 | . | 1650 | . | 2 | ТГ | 110 | 300 | 1650 | 16.2222 | 887.0057 | 22056.7759 | 28160.8489 | 20367.114 | 42423.8899 | 48527.963 | ВК.110.300.1650.2ТГ
ВК. | 110 | . | 300 | . | 1700 | . | 2 | ТГ | 110 | 300 | 1700 | 16.6632 | 921.1213 | 22527.8885 | 28798.6768 | 20847.5192 | 43375.4076 | 49646.196 | ВК.110.300.1700.2ТГ
ВК. | 110 | . | 300 | . | 1750 | . | 2 | ТГ | 110 | 300 | 1750 | 17.1213 | 955.2369 | 22999.001 | 29436.5046 | 21558.5063 | 44557.5073 | 50995.0109 | ВК.110.300.1750.2ТГ
ВК. | 110 | . | 300 | . | 1800 | . | 2 | ТГ | 110 | 300 | 1800 | 17.5623 | 989.3525 | 23470.1135 | 30074.3324 | 22038.9114 | 45509.025 | 52113.2439 | ВК.110.300.1800.2ТГ
ВК. | 110 | . | 300 | . | 1850 | . | 2 | ТГ | 110 | 300 | 1850 | 18.0204 | 1023.4681 | 23941.2261 | 30712.1601 | 22749.8984 | 46691.1244 | 53462.0585 | ВК.110.300.1850.2ТГ
ВК. | 110 | . | 300 | . | 1900 | . | 2 | ТГ | 110 | 300 | 1900 | 18.4614 | 1057.5837 | 24412.3386 | 31349.9879 | 23230.3037 | 47642.6423 | 54580.2916 | ВК.110.300.1900.2ТГ
ВК. | 110 | . | 300 | . | 1950 | . | 2 | ТГ | 110 | 300 | 1950 | 18.9417 | 1091.6993 | 24929.3228 | 32033.9675 | 23710.7089 | 48640.0317 | 55744.6764 | ВК.110.300.1950.2ТГ
ВК. | 110 | . | 300 | . | 2000 | . | 2 | ТГ | 110 | 300 | 2000 | 19.4913 | 1125.8149 | 25630.9784 | 32984.4761 | 24421.6958 | 50052.6742 | 57406.1719 | ВК.110.300.2000.2ТГ
ВК. | 110 | . | 300 | . | 2050 | . | 2 | ТГ | 110 | 300 | 2050 | 19.9324 | 1159.9305 | 26102.0909 | 33622.3039 | 24902.1011 | 51004.192 | 58524.405 | ВК.110.300.2050.2ТГ
ВК. | 110 | . | 300 | . | 2100 | . | 2 | ТГ | 110 | 300 | 2100 | 20.3904 | 1194.0462 | 26573.2034 | 34260.1316 | 25613.0881 | 52186.2915 | 59873.2197 | ВК.110.300.2100.2ТГ
ВК. | 110 | . | 300 | . | 2150 | . | 2 | ТГ | 110 | 300 | 2150 | 20.8315 | 1228.1618 | 27044.316 | 34897.9594 | 26093.4934 | 53137.8093 | 60991.4528 | ВК.110.300.2150.2ТГ
ВК. | 110 | . | 300 | . | 2200 | . | 2 | ТГ | 110 | 300 | 2200 | 21.2895 | 1262.2774 | 27515.4285 | 35535.7872 | 26804.4803 | 54319.9088 | 62340.2676 | ВК.110.300.2200.2ТГ
ВК. | 110 | . | 300 | . | 2250 | . | 2 | ТГ | 110 | 300 | 2250 | 21.7306 | 1296.393 | 27986.541 | 36173.6151 | 27284.8855 | 55271.4265 | 63458.5006 | ВК.110.300.2250.2ТГ
ВК. | 110 | . | 300 | . | 2300 | . | 2 | ТГ | 110 | 300 | 2300 | 22.1716 | 1330.5086 | 28457.6536 | 36811.4428 | 27765.2908 | 56222.9444 | 64576.7335 | ВК.110.300.2300.2ТГ
ВК. | 110 | . | 300 | . | 2350 | . | 2 | ТГ | 110 | 300 | 2350 | 22.6297 | 1364.6242 | 28928.7661 | 37449.2706 | 28476.2777 | 57405.0438 | 65925.5483 | ВК.110.300.2350.2ТГ
ВК. | 110 | . | 300 | . | 2400 | . | 2 | ТГ | 110 | 300 | 2400 | 23.0707 | 1398.7398 | 29399.8786 | 38087.0984 | 28956.6829 | 58356.5615 | 67043.7813 | ВК.110.300.2400.2ТГ
ВК. | 110 | . | 300 | . | 2450 | . | 2 | ТГ | 110 | 300 | 2450 | 23.6959 | 1432.8554 | 30575.2543 | 39386.9765 | 29667.67 | 60242.9242 | 69054.6465 | ВК.110.300.2450.2ТГ
ВК. | 110 | . | 300 | . | 2500 | . | 2 | ТГ | 110 | 300 | 2500 | 24.137 | 1466.971 | 31046.3668 | 40024.8044 | 30148.0752 | 61194.4419 | 70172.8795 | ВК.110.300.2500.2ТГ
ВК. | 110 | . | 300 | . | 2550 | . | 2 | ТГ | 110 | 300 | 2550 | 24.595 | 1501.0866 | 31517.4793 | 40662.6322 | 30859.0622 | 62376.5416 | 71521.6944 | ВК.110.300.2550.2ТГ
ВК. | 110 | . | 300 | . | 2600 | . | 2 | ТГ | 110 | 300 | 2600 | 25.0361 | 1535.2022 | 31988.5918 | 41300.46 | 31339.4674 | 63328.0593 | 72639.9274 | ВК.110.300.2600.2ТГ
ВК. | 110 | . | 300 | . | 2650 | . | 2 | ТГ | 110 | 300 | 2650 | 25.4941 | 1569.3178 | 32459.7044 | 41938.2877 | 32050.4544 | 64510.1587 | 73988.7421 | ВК.110.300.2650.2ТГ
ВК. | 110 | . | 300 | . | 2700 | . | 2 | ТГ | 110 | 300 | 2700 | 25.9744 | 1603.4334 | 32976.6888 | 42622.2673 | 32530.8597 | 65507.5484 | 75153.127 | ВК.110.300.2700.2ТГ
ВК. | 110 | . | 300 | . | 2750 | . | 2 | ТГ | 110 | 300 | 2750 | 26.4155 | 1637.549 | 33447.8013 | 43260.0951 | 33011.2648 | 66459.0661 | 76271.36 | ВК.110.300.2750.2ТГ
ВК. | 110 | . | 300 | . | 2800 | . | 2 | ТГ | 110 | 300 | 2800 | 26.8735 | 1671.6646 | 33918.9138 | 43897.923 | 33722.2518 | 67641.1656 | 77620.1747 | ВК.110.300.2800.2ТГ
ВК. | 110 | . | 300 | . | 2850 | . | 2 | ТГ | 110 | 300 | 2850 | 27.3146 | 1705.7802 | 34390.0263 | 44535.7508 | 34202.6571 | 68592.6834 | 78738.4079 | ВК.110.300.2850.2ТГ
ВК. | 110 | . | 300 | . | 2900 | . | 2 | ТГ | 110 | 300 | 2900 | 27.7726 | 1739.8958 | 34861.1389 | 45173.5785 | 34913.644 | 69774.7829 | 80087.2225 | ВК.110.300.2900.2ТГ
ВК. | 110 | . | 300 | . | 2950 | . | 2 | ТГ | 110 | 300 | 2950 | 28.2137 | 1774.0114 | 35332.2514 | 45811.4063 | 35394.0493 | 70726.3007 | 81205.4556 | ВК.110.300.2950.2ТГ
ВК. | 110 | . | 300 | . | 3000 | . | 2 | ТГ | 110 | 300 | 3000 | 28.6717 | 1808.127 | 36978.5214 | 46449.2341 | 36105.0363 | 73083.5577 | 82554.2704 | ВК.110.300.3000.2ТГ
Теплообменник 50х200 мм
ВК. | 110 | . | 300 | . | 600 | . | 4 | ТГ | 110 | 300 | 600 | 7.1083 | 216.9697 | 13619.3488 | 16300.6405 | 8203.3684 | 21822.7172 | 24504.0089 | ВК.110.300.600.4ТГ
ВК. | 110 | . | 300 | . | 650 | . | 4 | ТГ | 110 | 300 | 650 | 7.616 | 260.3636 | 14370.2975 | 17221.9159 | 8683.7735 | 23054.071 | 25905.6894 | ВК.110.300.650.4ТГ
ВК. | 110 | . | 300 | . | 700 | . | 4 | ТГ | 110 | 300 | 700 | 8.1406 | 303.7575 | 15049.2994 | 18070.8056 | 9394.7606 | 24444.06 | 27465.5663 | ВК.110.300.700.4ТГ
ВК. | 110 | . | 300 | . | 750 | . | 4 | ТГ | 110 | 300 | 750 | 8.6483 | 347.1515 | 15728.3015 | 18919.6952 | 9875.1658 | 25603.4673 | 28794.861 | ВК.110.300.750.4ТГ
ВК. | 110 | . | 300 | . | 800 | . | 4 | ТГ | 110 | 300 | 800 | 9.156 | 390.5454 | 16407.3036 | 19768.585 | 10355.571 | 26762.8746 | 30124.1559 | ВК.110.300.800.4ТГ
ВК. | 110 | . | 300 | . | 850 | . | 4 | ТГ | 110 | 300 | 850 | 9.6806 | 433.9393 | 17086.3058 | 20617.4746 | 11066.558 | 28152.8638 | 31684.0326 | ВК.110.300.850.4ТГ
ВК. | 110 | . | 300 | . | 900 | . | 4 | ТГ | 110 | 300 | 900 | 10.1883 | 477.3333 | 17765.3077 | 21466.3643 | 11546.9632 | 29312.2709 | 33013.3275 | ВК.110.300.900.4ТГ
ВК. | 110 | . | 300 | . | 950 | . | 4 | ТГ | 110 | 300 | 950 | 10.713 | 520.7272 | 18444.3098 | 22315.254 | 12257.9502 | 30702.26 | 34573.2042 | ВК.110.300.950.4ТГ
ВК. | 110 | . | 300 | . | 1000 | . | 4 | ТГ | 110 | 300 | 1000 | 11.2206 | 564.1211 | 19123.3119 | 23164.1436 | 12738.3555 | 31861.6674 | 35902.4991 | ВК.110.300.1000.4ТГ
ВК. | 110 | . | 300 | . | 1050 | . | 4 | ТГ | 110 | 300 | 1050 | 11.7453 | 607.5151 | 19802.314 | 24013.0333 | 13449.3424 | 33251.6565 | 37462.3757 | ВК.110.300.1050.4ТГ
ВК. | 110 | . | 300 | . | 1100 | . | 4 | ТГ | 110 | 300 | 1100 | 12.253 | 650.909 | 20481.316 | 24861.9229 | 13929.7477 | 34411.0637 | 38791.6706 | ВК.110.300.1100.4ТГ
ВК. | 110 | . | 300 | . | 1150 | . | 4 | ТГ | 110 | 300 | 1150 | 12.7606 | 694.303 | 21160.3181 | 25710.8126 | 14410.1529 | 35570.471 | 40120.9655 | ВК.110.300.1150.4ТГ
ВК. | 110 | . | 300 | . | 1200 | . | 4 | ТГ | 110 | 300 | 1200 | 13.3638 | 737.6969 | 21916.4745 | 26637.3277 | 15121.1398 | 37037.6144 | 41758.4675 | ВК.110.300.1200.4ТГ
ВК. | 110 | . | 300 | . | 1250 | . | 4 | ТГ | 110 | 300 | 1250 | 13.8715 | 781.0908 | 22595.4766 | 27486.2174 | 15601.5451 | 38197.0218 | 43087.7626 | ВК.110.300.1250.4ТГ
ВК. | 110 | . | 300 | . | 1300 | . | 4 | ТГ | 110 | 300 | 1300 | 14.3962 | 824.4848 | 23274.4787 | 28335.107 | 16312.5321 | 39587.0108 | 44647.6391 | ВК.110.300.1300.4ТГ
ВК. | 110 | . | 300 | . | 1350 | . | 4 | ТГ | 110 | 300 | 1350 | 14.9038 | 867.8787 | 23953.4809 | 29183.9967 | 16792.9373 | 40746.4181 | 45976.934 | ВК.110.300.1350.4ТГ
ВК. | 110 | . | 300 | . | 1400 | . | 4 | ТГ | 110 | 300 | 1400 | 15.4285 | 911.2726 | 24632.4828 | 30032.8863 | 17503.9243 | 42136.4072 | 47536.8107 | ВК.110.300.1400.4ТГ
ВК. | 110 | . | 300 | . | 1450 | . | 4 | ТГ | 110 | 300 | 1450 | 15.9362 | 954.6666 | 25311.4849 | 30881.7761 | 17984.3295 | 43295.8144 | 48866.1056 | ВК.110.300.1450.4ТГ
ВК. | 110 | . | 300 | . | 1500 | . | 4 | ТГ | 110 | 300 | 1500 | 16.628 | 998.0605 | 26694.7501 | 32392.7162 | 18695.3166 | 45390.0667 | 51088.0328 | ВК.110.300.1500.4ТГ
ВК. | 110 | . | 300 | . | 1550 | . | 4 | ТГ | 110 | 300 | 1550 | 17.1357 | 1041.4544 | 27373.7522 | 33241.6058 | 19175.7218 | 46549.474 | 52417.3276 | ВК.110.300.1550.4ТГ
ВК. | 110 | . | 300 | . | 1600 | . | 4 | ТГ | 110 | 300 | 1600 | 17.6433 | 1084.8484 | 28052.7542 | 34090.4956 | 19656.1269 | 47708.8811 | 53746.6225 | ВК.110.300.1600.4ТГ
ВК. | 110 | . | 300 | . | 1650 | . | 4 | ТГ | 110 | 300 | 1650 | 18.168 | 1128.2423 | 28731.7563 | 34939.3852 | 20367.114 | 49098.8703 | 55306.4992 | ВК.110.300.1650.4ТГ
ВК. | 110 | . | 300 | . | 1700 | . | 4 | ТГ | 110 | 300 | 1700 | 18.6757 | 1171.6362 | 29410.7584 | 35788.2749 | 20847.5192 | 50258.2776 | 56635.7941 | ВК.110.300.1700.4ТГ
ВК. | 110 | . | 300 | . | 1750 | . | 4 | ТГ | 110 | 300 | 1750 | 19.2004 | 1215.0302 | 30089.7605 | 36637.1646 | 21558.5063 | 51648.2668 | 58195.6709 | ВК.110.300.1750.4ТГ
ВК. | 110 | . | 300 | . | 1800 | . | 4 | ТГ | 110 | 300 | 1800 | 19.708 | 1258.4241 | 30768.7625 | 37486.0542 | 22038.9114 | 52807.6739 | 59524.9656 | ВК.110.300.1800.4ТГ
ВК. | 110 | . | 300 | . | 1850 | . | 4 | ТГ | 110 | 300 | 1850 | 20.2327 | 1301.818 | 31447.7646 | 38334.9439 | 22749.8984 | 54197.663 | 61084.8423 | ВК.110.300.1850.4ТГ
ВК. | 110 | . | 300 | . | 1900 | . | 4 | ТГ | 110 | 300 | 1900 | 20.7404 | 1345.212 | 32126.7667 | 39183.8335 | 23230.3037 | 55357.0704 | 62414.1372 | ВК.110.300.1900.4ТГ
ВК. | 110 | . | 300 | . | 1950 | . | 4 | ТГ | 110 | 300 | 1950 | 21.3265 | 1388.6059 | 32882.9231 | 40110.3487 | 23710.7089 | 56593.632 | 63821.0576 | ВК.110.300.1950.4ТГ
ВК. | 110 | . | 300 | . | 2000 | . | 4 | ТГ | 110 | 300 | 2000 | 21.9428 | 1431.9998 | 33792.4683 | 41271.919 | 24421.6958 | 58214.1641 | 65693.6148 | ВК.110.300.2000.4ТГ
ВК. | 110 | . | 300 | . | 2050 | . | 4 | ТГ | 110 | 300 | 2050 | 22.4504 | 1475.3938 | 34471.4704 | 42120.8088 | 24902.1011 | 59373.5715 | 67022.9099 | ВК.110.300.2050.4ТГ
ВК. | 110 | . | 300 | . | 2100 | . | 4 | ТГ | 110 | 300 | 2100 | 22.9751 | 1518.7877 | 35150.4723 | 42969.6985 | 25613.0881 | 60763.5604 | 68582.7865 | ВК.110.300.2100.4ТГ
ВК. | 110 | . | 300 | . | 2150 | . | 4 | ТГ | 110 | 300 | 2150 | 23.4828 | 1562.1816 | 35829.4744 | 43818.5881 | 26093.4934 | 61922.9678 | 69912.0814 | ВК.110.300.2150.4ТГ
ВК. | 110 | . | 300 | . | 2200 | . | 4 | ТГ | 110 | 300 | 2200 | 24.0075 | 1605.5756 | 36508.4765 | 44667.4778 | 26804.4803 | 63312.9569 | 71471.9581 | ВК.110.300.2200.4ТГ
ВК. | 110 | . | 300 | . | 2250 | . | 4 | ТГ | 110 | 300 | 2250 | 24.5151 | 1648.9695 | 37187.4787 | 45516.3674 | 27284.8855 | 64472.3641 | 72801.2529 | ВК.110.300.2250.4ТГ
ВК. | 110 | . | 300 | . | 2300 | . | 4 | ТГ | 110 | 300 | 2300 | 25.0228 | 1692.3634 | 37866.4806 | 46365.2571 | 27765.2908 | 65631.7714 | 74130.5479 | ВК.110.300.2300.4ТГ
ВК. | 110 | . | 300 | . | 2350 | . | 4 | ТГ | 110 | 300 | 2350 | 25.5475 | 1735.7574 | 38545.4827 | 47214.1467 | 28476.2777 | 67021.7605 | 75690.4244 | ВК.110.300.2350.4ТГ
ВК. | 110 | . | 300 | . | 2400 | . | 4 | ТГ | 110 | 300 | 2400 | 26.0551 | 1779.1513 | 39224.4848 | 48063.0364 | 28956.6829 | 68181.1677 | 77019.7193 | ВК.110.300.2400.4ТГ
ВК. | 110 | . | 300 | . | 2450 | . | 4 | ТГ | 110 | 300 | 2450 | 26.747 | 1822.5452 | 40607.75 | 49573.9766 | 29667.67 | 70275.42 | 79241.6466 | ВК.110.300.2450.4ТГ
ВК. | 110 | . | 300 | . | 2500 | . | 4 | ТГ | 110 | 300 | 2500 | 27.2546 | 1865.9392 | 41286.752 | 50422.8662 | 30148.0752 | 71434.8272 | 80570.9414 | ВК.110.300.2500.4ТГ
ВК. | 110 | . | 300 | . | 2550 | . | 4 | ТГ | 110 | 300 | 2550 | 27.7793 | 1909.3331 | 41965.7541 | 51271.7559 | 30859.0622 | 72824.8164 | 82130.8182 | ВК.110.300.2550.4ТГ
ВК. | 110 | . | 300 | . | 2600 | . | 4 | ТГ | 110 | 300 | 2600 | 28.287 | 1952.7271 | 42644.7562 | 52120.6455 | 31339.4674 | 73984.2236 | 83460.1129 | ВК.110.300.2600.4ТГ
ВК. | 110 | . | 300 | . | 2650 | . | 4 | ТГ | 110 | 300 | 2650 | 28.8117 | 1996.121 | 43323.7583 | 52969.5353 | 32050.4544 | 75374.2127 | 85019.9896 | ВК.110.300.2650.4ТГ
ВК. | 110 | . | 300 | . | 2700 | . | 4 | ТГ | 110 | 300 | 2700 | 29.3978 | 2039.5149 | 44079.9147 | 53896.0503 | 32530.8597 | 76610.7744 | 86426.91 | ВК.110.300.2700.4ТГ
ВК. | 110 | . | 300 | . | 2750 | . | 4 | ТГ | 110 | 300 | 2750 | 29.9055 | 2082.9089 | 44758.9168 | 54744.94 | 33011.2648 | 77770.1817 | 87756.2049 | ВК.110.300.2750.4ТГ
ВК. | 110 | . | 300 | . | 2800 | . | 4 | ТГ | 110 | 300 | 2800 | 30.4302 | 2126.3028 | 45437.919 | 55593.8296 | 33722.2518 | 79160.1707 | 89316.0814 | ВК.110.300.2800.4ТГ
ВК. | 110 | . | 300 | . | 2850 | . | 4 | ТГ | 110 | 300 | 2850 | 30.9378 | 2169.6967 | 46116.9209 | 56442.7194 | 34202.6571 | 80319.578 | 90645.3764 | ВК.110.300.2850.4ТГ
ВК. | 110 | . | 300 | . | 2900 | . | 4 | ТГ | 110 | 300 | 2900 | 31.4625 | 2213.0907 | 46795.923 | 57291.6091 | 34913.644 | 81709.5671 | 92205.2531 | ВК.110.300.2900.4ТГ
ВК. | 110 | . | 300 | . | 2950 | . | 4 | ТГ | 110 | 300 | 2950 | 31.9702 | 2256.4846 | 47474.9251 | 58140.4987 | 35394.0493 | 82868.9745 | 93534.548 | ВК.110.300.2950.4ТГ
ВК. | 110 | . | 300 | . | 3000 | . | 4 | ТГ | 110 | 300 | 3000 | 32.4949 | 2299.8785 | 49329.0846 | 58989.3884 | 36105.0363 | 85434.1208 | 95094.4247 | ВК.110.300.3000.4ТГ
Ширина конвектора 360 мм
Теплообменник 50х200 мм
ВК. | 110 | . | 360 | . | 600 | . | 4 | ТГ | 110 | 360 | 600 | 7.9319 | 235.687 | 14369.6459 | 17455.3926 | 9204.3678 | 23574.0137 | 26659.7604 | ВК.110.360.600.4ТГ
ВК. | 110 | . | 360 | . | 650 | . | 4 | ТГ | 110 | 360 | 650 | 8.4874 | 282.8244 | 15076.767 | 18353.5312 | 9757.965 | 24834.732 | 28111.4962 | ВК.110.360.650.4ТГ
ВК. | 110 | . | 360 | . | 700 | . | 4 | ТГ | 110 | 360 | 700 | 9.0598 | 329.9618 | 15783.888 | 19251.6698 | 10542.1439 | 26326.0319 | 29793.8137 | ВК.110.360.700.4ТГ
ВК. | 110 | . | 360 | . | 750 | . | 4 | ТГ | 110 | 360 | 750 | 9.6153 | 377.0992 | 16491.0091 | 20149.8084 | 11095.741 | 27586.7502 | 31245.5494 | ВК.110.360.750.4ТГ
ВК. | 110 | . | 360 | . | 800 | . | 4 | ТГ | 110 | 360 | 800 | 10.1707 | 424.2366 | 17198.13 | 21047.9469 | 11649.3382 | 28847.4682 | 32697.285 | ВК.110.360.800.4ТГ
ВК. | 110 | . | 360 | . | 850 | . | 4 | ТГ | 110 | 360 | 850 | 10.7432 | 471.374 | 17905.2511 | 21946.0855 | 12433.5171 | 30338.7682 | 34379.6026 | ВК.110.360.850.4ТГ
ВК. | 110 | . | 360 | . | 900 | . | 4 | ТГ | 110 | 360 | 900 | 11.2986 | 518.5114 | 18612.3722 | 22844.2241 | 12987.1143 | 31599.4864 | 35831.3383 | ВК.110.360.900.4ТГ
ВК. | 110 | . | 360 | . | 950 | . | 4 | ТГ | 110 | 360 | 950 | 11.8711 | 565.6488 | 19319.4933 | 23742.3626 | 13771.2932 | 33090.7864 | 37513.6558 | ВК.110.360.950.4ТГ
ВК. | 110 | . | 360 | . | 1000 | . | 4 | ТГ | 110 | 360 | 1000 | 12.4265 | 612.7863 | 20026.6143 | 24640.5011 | 14324.8903 | 34351.5047 | 38965.3914 | ВК.110.360.1000.4ТГ
ВК. | 110 | . | 360 | . | 1050 | . | 4 | ТГ | 110 | 360 | 1050 | 12.999 | 659.9237 | 20733.7354 | 25538.6397 | 15109.0692 | 35842.8046 | 40647.7089 | ВК.110.360.1050.4ТГ
ВК. | 110 | . | 360 | . | 1100 | . | 4 | ТГ | 110 | 360 | 1100 | 13.5544 | 707.0611 | 21440.8564 | 26436.7783 | 15662.6664 | 37103.5227 | 42099.4447 | ВК.110.360.1100.4ТГ
ВК. | 110 | . | 360 | . | 1150 | . | 4 | ТГ | 110 | 360 | 1150 | 14.1098 | 754.1985 | 22147.9774 | 27334.9169 | 16216.2635 | 38364.2409 | 43551.1804 | ВК.110.360.1150.4ТГ
ВК. | 110 | . | 360 | . | 1200 | . | 4 | ТГ | 110 | 360 | 1200 | 14.7608 | 801.3359 | 22932.2529 | 28310.6808 | 17000.4426 | 39932.6955 | 45311.1234 | ВК.110.360.1200.4ТГ
ВК. | 110 | . | 360 | . | 1250 | . | 4 | ТГ | 110 | 360 | 1250 | 15.3163 | 848.4733 | 23639.374 | 29208.8194 | 17554.0397 | 41193.4137 | 46762.8591 | ВК.110.360.1250.4ТГ
ВК. | 110 | . | 360 | . | 1300 | . | 4 | ТГ | 110 | 360 | 1300 | 15.8887 | 895.6107 | 24346.4949 | 30106.958 | 18338.2186 | 42684.7136 | 48445.1766 | ВК.110.360.1300.4ТГ
ВК. | 110 | . | 360 | . | 1350 | . | 4 | ТГ | 110 | 360 | 1350 | 16.4442 | 942.7481 | 25053.616 | 31005.0966 | 18891.8158 | 43945.4318 | 49896.9124 | ВК.110.360.1350.4ТГ
ВК. | 110 | . | 360 | . | 1400 | . | 4 | ТГ | 110 | 360 | 1400 | 17.0166 | 989.8855 | 25760.7371 | 31903.2351 | 19675.9947 | 45436.7318 | 51579.2298 | ВК.110.360.1400.4ТГ
ВК. | 110 | . | 360 | . | 1450 | . | 4 | ТГ | 110 | 360 | 1450 | 17.5721 | 1037.0229 | 26467.8582 | 32801.3737 | 20229.5918 | 46697.45 | 53030.9655 | ВК.110.360.1450.4ТГ
ВК. | 110 | . | 360 | . | 1500 | . | 4 | ТГ | 110 | 360 | 1500 | 18.3478 | 1084.1603 | 27927.4485 | 34438.1458 | 21013.7708 | 48941.2192 | 55451.9165 | ВК.110.360.1500.4ТГ
ВК. | 110 | . | 360 | . | 1550 | . | 4 | ТГ | 110 | 360 | 1550 | 18.9032 | 1131.2977 | 28634.5696 | 35336.2843 | 21567.3679 | 50201.9375 | 56903.6522 | ВК.110.360.1550.4ТГ
ВК. | 110 | . | 360 | . | 1600 | . | 4 | ТГ | 110 | 360 | 1600 | 19.4586 | 1178.4351 | 29341.6906 | 36234.4229 | 22120.965 | 51462.6557 | 58355.388 | ВК.110.360.1600.4ТГ
ВК. | 110 | . | 360 | . | 1650 | . | 4 | ТГ | 110 | 360 | 1650 | 20.0311 | 1225.5725 | 30048.8117 | 37132.5615 | 22905.144 | 52953.9557 | 60037.7055 | ВК.110.360.1650.4ТГ
ВК. | 110 | . | 360 | . | 1700 | . | 4 | ТГ | 110 | 360 | 1700 | 20.5866 | 1272.7099 | 30755.9328 | 38030.7 | 23458.7411 | 54214.6739 | 61489.4411 | ВК.110.360.1700.4ТГ
ВК. | 110 | . | 360 | . | 1750 | . | 4 | ТГ | 110 | 360 | 1750 | 21.159 | 1319.8473 | 31463.0537 | 38928.8386 | 24242.92 | 55705.9737 | 63171.7586 | ВК.110.360.1750.4ТГ
ВК. | 110 | . | 360 | . | 1800 | . | 4 | ТГ | 110 | 360 | 1800 | 21.7145 | 1366.9847 | 32170.1748 | 39826.9772 | 24796.5172 | 56966.692 | 64623.4944 | ВК.110.360.1800.4ТГ
ВК. | 110 | . | 360 | . | 1850 | . | 4 | ТГ | 110 | 360 | 1850 | 22.2869 | 1414.1221 | 32877.2959 | 40725.1158 | 25580.6962 | 58457.9921 | 66305.812 | ВК.110.360.1850.4ТГ
ВК. | 110 | . | 360 | . | 1900 | . | 4 | ТГ | 110 | 360 | 1900 | 22.8424 | 1461.2595 | 33584.4169 | 41623.2543 | 26134.2934 | 59718.7103 | 67757.5476 | ВК.110.360.1900.4ТГ
ВК. | 110 | . | 360 | . | 1950 | . | 4 | ТГ | 110 | 360 | 1950 | 23.4763 | 1508.3969 | 34368.6923 | 42599.0183 | 26687.8905 | 61056.5828 | 69286.9088 | ВК.110.360.1950.4ТГ
ВК. | 110 | . | 360 | . | 2000 | . | 4 | ТГ | 110 | 360 | 2000 | 24.1403 | 1555.5343 | 35306.3564 | 43809.8376 | 27472.0694 | 62778.4258 | 71281.9071 | ВК.110.360.2000.4ТГ
ВК. | 110 | . | 360 | . | 2050 | . | 4 | ТГ | 110 | 360 | 2050 | 24.6958 | 1602.6717 | 36013.4775 | 44707.9762 | 28025.6666 | 64039.1441 | 72733.6428 | ВК.110.360.2050.4ТГ
ВК. | 110 | . | 360 | . | 2100 | . | 4 | ТГ | 110 | 360 | 2100 | 25.2682 | 1649.8091 | 36720.5986 | 45606.1147 | 28809.8455 | 65530.444 | 74415.9602 | ВК.110.360.2100.4ТГ
ВК. | 110 | . | 360 | . | 2150 | . | 4 | ТГ | 110 | 360 | 2150 | 25.8237 | 1696.9465 | 37427.7195 | 46504.2533 | 29363.4426 | 66791.1621 | 75867.6959 | ВК.110.360.2150.4ТГ
ВК. | 110 | . | 360 | . | 2200 | . | 4 | ТГ | 110 | 360 | 2200 | 26.3962 | 1744.084 | 38134.8406 | 47402.3919 | 30147.6215 | 68282.4621 | 77550.0134 | ВК.110.360.2200.4ТГ
ВК. | 110 | . | 360 | . | 2250 | . | 4 | ТГ | 110 | 360 | 2250 | 26.9516 | 1791.2214 | 38841.9616 | 48300.5305 | 30701.2187 | 69543.1803 | 79001.7492 | ВК.110.360.2250.4ТГ
ВК. | 110 | . | 360 | . | 2300 | . | 4 | ТГ | 110 | 360 | 2300 | 27.507 | 1838.3588 | 39549.0827 | 49198.6691 | 31254.8158 | 70803.8985 | 80453.4849 | ВК.110.360.2300.4ТГ
ВК. | 110 | . | 360 | . | 2350 | . | 4 | ТГ | 110 | 360 | 2350 | 28.0795 | 1885.4962 | 40256.2038 | 50096.8075 | 32038.9947 | 72295.1985 | 82135.8023 | ВК.110.360.2350.4ТГ
ВК. | 110 | . | 360 | . | 2400 | . | 4 | ТГ | 110 | 360 | 2400 | 28.6349 | 1932.6336 | 40963.3249 | 50994.9461 | 32592.5919 | 73555.9168 | 83587.538 | ВК.110.360.2400.4ТГ
ВК. | 110 | . | 360 | . | 2450 | . | 4 | ТГ | 110 | 360 | 2450 | 29.4106 | 1979.771 | 42422.9152 | 52631.7182 | 33376.7708 | 75799.686 | 86008.489 | ВК.110.360.2450.4ТГ
ВК. | 110 | . | 360 | . | 2500 | . | 4 | ТГ | 110 | 360 | 2500 | 29.9661 | 2026.9084 | 43130.0363 | 53529.8568 | 33930.3679 | 77060.4042 | 87460.2248 | ВК.110.360.2500.4ТГ
ВК. | 110 | . | 360 | . | 2550 | . | 4 | ТГ | 110 | 360 | 2550 | 30.5385 | 2074.0458 | 43837.1573 | 54427.9954 | 34714.547 | 78551.7044 | 89142.5424 | ВК.110.360.2550.4ТГ
ВК. | 110 | . | 360 | . | 2600 | . | 4 | ТГ | 110 | 360 | 2600 | 31.094 | 2121.1832 | 44544.2783 | 55326.134 | 35268.1442 | 79812.4224 | 90594.2782 | ВК.110.360.2600.4ТГ
ВК. | 110 | . | 360 | . | 2650 | . | 4 | ТГ | 110 | 360 | 2650 | 31.6664 | 2168.3206 | 45251.3994 | 56224.2725 | 36052.3231 | 81303.7224 | 92276.5956 | ВК.110.360.2650.4ТГ
ВК. | 110 | . | 360 | . | 2700 | . | 4 | ТГ | 110 | 360 | 2700 | 32.3004 | 2215.458 | 46035.6749 | 57200.0365 | 36605.9202 | 82641.5951 | 93805.9567 | ВК.110.360.2700.4ТГ
ВК. | 110 | . | 360 | . | 2750 | . | 4 | ТГ | 110 | 360 | 2750 | 32.8558 | 2262.5954 | 46742.7959 | 58098.1751 | 37159.5174 | 83902.3133 | 95257.6925 | ВК.110.360.2750.4ТГ
ВК. | 110 | . | 360 | . | 2800 | . | 4 | ТГ | 110 | 360 | 2800 | 33.4283 | 2309.7328 | 47449.9169 | 58996.3136 | 37943.6963 | 85393.6131 | 96940.0099 | ВК.110.360.2800.4ТГ
ВК. | 110 | . | 360 | . | 2850 | . | 4 | ТГ | 110 | 360 | 2850 | 33.9837 | 2356.8702 | 48157.0379 | 59894.4522 | 38497.2934 | 86654.3314 | 98391.7456 | ВК.110.360.2850.4ТГ
ВК. | 110 | . | 360 | . | 2900 | . | 4 | ТГ | 110 | 360 | 2900 | 34.5562 | 2404.0076 | 48864.159 | 60792.5908 | 39281.4723 | 88145.6313 | 100074.0631 | ВК.110.360.2900.4ТГ
ВК. | 110 | . | 360 | . | 2950 | . | 4 | ТГ | 110 | 360 | 2950 | 35.1116 | 2451.145 | 49571.2801 | 61690.7294 | 39835.0695 | 89406.3496 | 101525.7989 | ВК.110.360.2950.4ТГ
ВК. | 110 | . | 360 | . | 3000 | . | 4 | ТГ | 110 | 360 | 3000 | 35.6841 | 2498.2824 | 51453.5585 | 62588.8678 | 40619.2484 | 92072.8069 | 103208.1162 | ВК.110.360.3000.4ТГ
Ширина конвектора 400 мм
Теплообменник 50х200 мм
ВК. | 110 | . | 400 | . | 600 | . | 4 | ТГ | 110 | 400 | 600 | 8.481 | 246.4535 | 14890.6287 | 18199.1686 | 9871.7007 | 24762.3294 | 28070.8693 | ВК.110.400.600.4ТГ
ВК. | 110 | . | 400 | . | 650 | . | 4 | ТГ | 110 | 400 | 650 | 9.0683 | 295.7441 | 15616.4956 | 19130.1398 | 10474.0926 | 26090.5882 | 29604.2324 | ВК.110.400.650.4ТГ
ВК. | 110 | . | 400 | . | 700 | . | 4 | ТГ | 110 | 400 | 700 | 9.6726 | 345.0348 | 16342.3627 | 20061.111 | 11307.0661 | 27649.4288 | 31368.177 | ВК.110.400.700.4ТГ
ВК. | 110 | . | 400 | . | 750 | . | 4 | ТГ | 110 | 400 | 750 | 10.2599 | 394.3255 | 17068.2297 | 20992.0821 | 11909.4579 | 28977.6876 | 32901.54 | ВК.110.400.750.4ТГ
ВК. | 110 | . | 400 | . | 800 | . | 4 | ТГ | 110 | 400 | 800 | 10.8472 | 443.6162 | 17794.0968 | 21923.0532 | 12511.8496 | 30305.9464 | 34434.9028 | ВК.110.400.800.4ТГ
ВК. | 110 | . | 400 | . | 850 | . | 4 | ТГ | 110 | 400 | 850 | 11.4515 | 492.9069 | 18519.9639 | 22854.0245 | 13344.8232 | 31864.7871 | 36198.8477 | ВК.110.400.850.4ТГ
ВК. | 110 | . | 400 | . | 900 | . | 4 | ТГ | 110 | 400 | 900 | 12.0388 | 542.1976 | 19245.8308 | 23784.9956 | 13947.2149 | 33193.0457 | 37732.2105 | ВК.110.400.900.4ТГ
ВК. | 110 | . | 400 | . | 950 | . | 4 | ТГ | 110 | 400 | 950 | 12.6431 | 591.4883 | 19971.6979 | 24715.9668 | 14780.1885 | 34751.8864 | 39496.1553 | ВК.110.400.950.4ТГ
ВК. | 110 | . | 400 | . | 1000 | . | 4 | ТГ | 110 | 400 | 1000 | 13.2304 | 640.779 | 20697.5649 | 25646.9379 | 15382.5804 | 36080.1452 | 41029.5182 | ВК.110.400.1000.4ТГ
ВК. | 110 | . | 400 | . | 1050 | . | 4 | ТГ | 110 | 400 | 1050 | 13.8347 | 690.0697 | 21423.432 | 26577.909 | 16215.5538 | 37638.9858 | 42793.4628 | ВК.110.400.1050.4ТГ
ВК. | 110 | . | 400 | . | 1100 | . | 4 | ТГ | 110 | 400 | 1100 | 14.422 | 739.3604 | 22149.2989 | 27508.8803 | 16817.9457 | 38967.2446 | 44326.8259 | ВК.110.400.1100.4ТГ
ВК. | 110 | . | 400 | . | 1150 | . | 4 | ТГ | 110 | 400 | 1150 | 15.0093 | 788.6511 | 22875.166 | 28439.8514 | 17420.3374 | 40295.5034 | 45860.1888 | ВК.110.400.1150.4ТГ
ВК. | 110 | . | 400 | . | 1200 | . | 4 | ТГ | 110 | 400 | 1200 | 15.6921 | 837.9418 | 23678.1874 | 29448.448 | 18253.311 | 41931.4984 | 47701.759 | ВК.110.400.1200.4ТГ
ВК. | 110 | . | 400 | . | 1250 | . | 4 | ТГ | 110 | 400 | 1250 | 16.2794 | 887.2324 | 24404.0545 | 30379.4191 | 18855.7027 | 43259.7572 | 49235.1218 | ВК.110.400.1250.4ТГ
ВК. | 110 | . | 400 | . | 1300 | . | 4 | ТГ | 110 | 400 | 1300 | 16.8838 | 936.5231 | 25129.9215 | 31310.3903 | 19688.6763 | 44818.5978 | 50999.0665 | ВК.110.400.1300.4ТГ
ВК. | 110 | . | 400 | . | 1350 | . | 4 | ТГ | 110 | 400 | 1350 | 17.471 | 985.8138 | 25855.7886 | 32241.3615 | 20291.068 | 46146.8566 | 52532.4295 | ВК.110.400.1350.4ТГ
ВК. | 110 | . | 400 | . | 1400 | . | 4 | ТГ | 110 | 400 | 1400 | 18.0754 | 1035.1045 | 26581.6555 | 33172.3327 | 21124.0416 | 47705.6971 | 54296.3743 | ВК.110.400.1400.4ТГ
ВК. | 110 | . | 400 | . | 1450 | . | 4 | ТГ | 110 | 400 | 1450 | 18.6627 | 1084.3952 | 27307.5226 | 34103.3038 | 21726.4333 | 49033.9559 | 55829.7371 | ВК.110.400.1450.4ТГ
ВК. | 110 | . | 400 | . | 1500 | . | 4 | ТГ | 110 | 400 | 1500 | 19.4943 | 1133.6859 | 28878.7847 | 35860.6595 | 22559.4069 | 51438.1916 | 58420.0664 | ВК.110.400.1500.4ТГ
ВК. | 110 | . | 400 | . | 1550 | . | 4 | ТГ | 110 | 400 | 1550 | 20.0816 | 1182.9766 | 29604.6518 | 36791.6306 | 23161.7986 | 52766.4504 | 59953.4292 | ВК.110.400.1550.4ТГ
ВК. | 110 | . | 400 | . | 1600 | . | 4 | ТГ | 110 | 400 | 1600 | 20.6688 | 1232.2673 | 30330.5187 | 37722.6019 | 23764.1904 | 54094.7092 | 61486.7923 | ВК.110.400.1600.4ТГ
ВК. | 110 | . | 400 | . | 1650 | . | 4 | ТГ | 110 | 400 | 1650 | 21.2732 | 1281.558 | 31056.3858 | 38653.573 | 24597.1641 | 55653.5499 | 63250.737 | ВК.110.400.1650.4ТГ
ВК. | 110 | . | 400 | . | 1700 | . | 4 | ТГ | 110 | 400 | 1700 | 21.8605 | 1330.8487 | 31782.2528 | 39584.5441 | 25199.5558 | 56981.8085 | 64784.0999 | ВК.110.400.1700.4ТГ
ВК. | 110 | . | 400 | . | 1750 | . | 4 | ТГ | 110 | 400 | 1750 | 22.4648 | 1380.1394 | 32508.1199 | 40515.5152 | 26032.5294 | 58540.6492 | 66548.0446 | ВК.110.400.1750.4ТГ
ВК. | 110 | . | 400 | . | 1800 | . | 4 | ТГ | 110 | 400 | 1800 | 23.0521 | 1429.4301 | 33233.9868 | 41446.4865 | 26634.9211 | 59868.9079 | 68081.4076 | ВК.110.400.1800.4ТГ
ВК. | 110 | . | 400 | . | 1850 | . | 4 | ТГ | 110 | 400 | 1850 | 23.6564 | 1478.7207 | 33959.8539 | 42377.4576 | 27467.8947 | 61427.7486 | 69845.3523 | ВК.110.400.1850.4ТГ
ВК. | 110 | . | 400 | . | 1900 | . | 4 | ТГ | 110 | 400 | 1900 | 24.2437 | 1528.0114 | 34685.7209 | 43308.4288 | 28070.2864 | 62756.0073 | 71378.7152 | ВК.110.400.1900.4ТГ
ВК. | 110 | . | 400 | . | 1950 | . | 4 | ТГ | 110 | 400 | 1950 | 24.9095 | 1577.3021 | 35488.7424 | 44317.0254 | 28672.6782 | 64161.4206 | 72989.7036 | ВК.110.400.1950.4ТГ
ВК. | 110 | . | 400 | . | 2000 | . | 4 | ТГ | 110 | 400 | 2000 | 25.6054 | 1626.5928 | 36445.1524 | 45560.6772 | 29505.6517 | 65950.8041 | 75066.3289 | ВК.110.400.2000.4ТГ
ВК. | 110 | . | 400 | . | 2050 | . | 4 | ТГ | 110 | 400 | 2050 | 26.1927 | 1675.8835 | 37171.0195 | 46491.6485 | 30108.0435 | 67279.063 | 76599.692 | ВК.110.400.2050.4ТГ
ВК. | 110 | . | 400 | . | 2100 | . | 4 | ТГ | 110 | 400 | 2100 | 26.797 | 1725.1742 | 37896.8865 | 47422.6196 | 30941.017 | 68837.9035 | 78363.6366 | ВК.110.400.2100.4ТГ
ВК. | 110 | . | 400 | . | 2150 | . | 4 | ТГ | 110 | 400 | 2150 | 27.3843 | 1774.4649 | 38622.7536 | 48353.5908 | 31543.4088 | 70166.1624 | 79896.9996 | ВК.110.400.2150.4ТГ
ВК. | 110 | . | 400 | . | 2200 | . | 4 | ТГ | 110 | 400 | 2200 | 27.9886 | 1823.7556 | 39348.6205 | 49284.5619 | 32376.3823 | 71725.0028 | 81660.9442 | ВК.110.400.2200.4ТГ
ВК. | 110 | . | 400 | . | 2250 | . | 4 | ТГ | 110 | 400 | 2250 | 28.5759 | 1873.0463 | 40074.4876 | 50215.5332 | 32978.7742 | 73053.2618 | 83194.3073 | ВК.110.400.2250.4ТГ
ВК. | 110 | . | 400 | . | 2300 | . | 4 | ТГ | 110 | 400 | 2300 | 29.1632 | 1922.337 | 40800.3546 | 51146.5043 | 33581.1659 | 74381.5204 | 84727.6701 | ВК.110.400.2300.4ТГ
ВК. | 110 | . | 400 | . | 2350 | . | 4 | ТГ | 110 | 400 | 2350 | 29.7675 | 1971.6277 | 41526.2217 | 52077.4754 | 34414.1395 | 75940.3611 | 86491.6149 | ВК.110.400.2350.4ТГ
ВК. | 110 | . | 400 | . | 2400 | . | 4 | ТГ | 110 | 400 | 2400 | 30.3548 | 2020.9183 | 42252.0886 | 53008.4465 | 35016.5313 | 77268.6199 | 88024.9779 | ВК.110.400.2400.4ТГ
ВК. | 110 | . | 400 | . | 2450 | . | 4 | ТГ | 110 | 400 | 2450 | 31.1864 | 2070.209 | 43823.3508 | 54765.8022 | 35849.5048 | 79672.8556 | 90615.307 | ВК.110.400.2450.4ТГ
ВК. | 110 | . | 400 | . | 2500 | . | 4 | ТГ | 110 | 400 | 2500 | 31.7737 | 2119.4997 | 44549.2177 | 55696.7735 | 36451.8966 | 81001.1144 | 92148.6701 | ВК.110.400.2500.4ТГ
ВК. | 110 | . | 400 | . | 2550 | . | 4 | ТГ | 110 | 400 | 2550 | 32.378 | 2168.7904 | 45275.0848 | 56627.7446 | 37284.8701 | 82559.9549 | 93912.6147 | ВК.110.400.2550.4ТГ
ВК. | 110 | . | 400 | . | 2600 | . | 4 | ТГ | 110 | 400 | 2600 | 32.9653 | 2218.0811 | 46000.9518 | 57558.7157 | 37887.2619 | 83888.2137 | 95445.9777 | ВК.110.400.2600.4ТГ
ВК. | 110 | . | 400 | . | 2650 | . | 4 | ТГ | 110 | 400 | 2650 | 33.5696 | 2267.3718 | 46726.8189 | 58489.6869 | 38720.2354 | 85447.0543 | 97209.9223 | ВК.110.400.2650.4ТГ
ВК. | 110 | . | 400 | . | 2700 | . | 4 | ТГ | 110 | 400 | 2700 | 34.2354 | 2316.6625 | 47529.8403 | 59498.2835 | 39322.6272 | 86852.4675 | 98820.9107 | ВК.110.400.2700.4ТГ
ВК. | 110 | . | 400 | . | 2750 | . | 4 | ТГ | 110 | 400 | 2750 | 34.8227 | 2365.9532 | 48255.7074 | 60429.2546 | 39925.0189 | 88180.7263 | 100354.2735 | ВК.110.400.2750.4ТГ
ВК. | 110 | . | 400 | . | 2800 | . | 4 | ТГ | 110 | 400 | 2800 | 35.427 | 2415.2439 | 48981.5743 | 61360.2259 | 40757.9926 | 89739.5669 | 102118.2184 | ВК.110.400.2800.4ТГ
ВК. | 110 | . | 400 | . | 2850 | . | 4 | ТГ | 110 | 400 | 2850 | 36.0143 | 2464.5346 | 49707.4414 | 62291.197 | 41360.3843 | 91067.8257 | 103651.5812 | ВК.110.400.2850.4ТГ
ВК. | 110 | . | 400 | . | 2900 | . | 4 | ТГ | 110 | 400 | 2900 | 36.6186 | 2513.8253 | 50433.3084 | 63222.1681 | 42193.3579 | 92626.6663 | 105415.526 | ВК.110.400.2900.4ТГ
ВК. | 110 | . | 400 | . | 2950 | . | 4 | ТГ | 110 | 400 | 2950 | 37.2059 | 2563.116 | 51159.1755 | 64153.1393 | 42795.7496 | 93954.9251 | 106948.8888 | ВК.110.400.2950.4ТГ
ВК. | 110 | . | 400 | . | 3000 | . | 4 | ТГ | 110 | 400 | 3000 | 37.8103 | 2612.4066 | 53060.1999 | 65084.1105 | 43628.7232 | 96688.9231 | 108712.8337 | ВК.110.400.3000.4ТГ
Теплообменник 50х300 мм
ВК. | 110 | . | 400 | . | 600 | . | 6 | ТГ | 110 | 400 | 600 | 8.1284 | 281.9888 | 17197.8246 | 20543.2882 | 9871.7007 | 27069.5253 | 30414.9889 | ВК.110.400.600.6ТГ
ВК. | 110 | . | 400 | . | 650 | . | 6 | ТГ | 110 | 400 | 650 | 8.7823 | 338.3865 | 18131.5811 | 21685.3212 | 10474.0926 | 28605.6737 | 32159.4138 | ВК.110.400.650.6ТГ
ВК. | 110 | . | 400 | . | 700 | . | 6 | ТГ | 110 | 400 | 700 | 10.3134 | 394.7843 | 19065.3376 | 22827.3542 | 11307.0661 | 30372.4037 | 34134.4203 | ВК.110.400.700.6ТГ
ВК. | 110 | . | 400 | . | 750 | . | 6 | ТГ | 110 | 400 | 750 | 10.9673 | 451.182 | 19999.0943 | 23969.3873 | 11909.4579 | 31908.5522 | 35878.8452 | ВК.110.400.750.6ТГ
ВК. | 110 | . | 400 | . | 800 | . | 6 | ТГ | 110 | 400 | 800 | 11.6212 | 507.5798 | 20932.8508 | 25111.4203 | 12511.8496 | 33444.7004 | 37623.2699 | ВК.110.400.800.6ТГ
ВК. | 110 | . | 400 | . | 850 | . | 6 | ТГ | 110 | 400 | 850 | 12.2921 | 563.9775 | 21866.6074 | 26253.4534 | 13344.8232 | 35211.4306 | 39598.2766 | ВК.110.400.850.6ТГ
ВК. | 110 | . | 400 | . | 900 | . | 6 | ТГ | 110 | 400 | 900 | 12.946 | 620.3753 | 22800.3639 | 27395.4864 | 13947.2149 | 36747.5788 | 41342.7013 | ВК.110.400.900.6ТГ
ВК. | 110 | . | 400 | . | 950 | . | 6 | ТГ | 110 | 400 | 950 | 13.617 | 676.773 | 23734.1206 | 28537.5194 | 14780.1885 | 38514.3091 | 43317.7079 | ВК.110.400.950.6ТГ
ВК. | 110 | . | 400 | . | 1000 | . | 6 | ТГ | 110 | 400 | 1000 | 14.2709 | 733.1708 | 24667.8771 | 29679.5525 | 15382.5804 | 40050.4575 | 45062.1328 | ВК.110.400.1000.6ТГ
ВК. | 110 | . | 400 | . | 1050 | . | 6 | ТГ | 110 | 400 | 1050 | 14.9419 | 789.5685 | 25601.6336 | 30821.5855 | 16215.5538 | 41817.1875 | 47037.1393 | ВК.110.400.1050.6ТГ
ВК. | 110 | . | 400 | . | 1100 | . | 6 | ТГ | 110 | 400 | 1100 | 15.5958 | 845.9663 | 26391.4972 | 31818.8471 | 16817.9457 | 43209.4429 | 48636.7928 | ВК.110.400.1100.6ТГ
ВК. | 110 | . | 400 | . | 1150 | . | 6 | ТГ | 110 | 400 | 1150 | 16.2497 | 902.3641 | 27541.0934 | 33178.0374 | 17420.3374 | 44961.4308 | 50598.3748 | ВК.110.400.1150.6ТГ
ВК. | 110 | . | 400 | . | 1200 | . | 6 | ТГ | 110 | 400 | 1200 | 17.0384 | 958.7618 | 28597.8761 | 34443.8477 | 18253.311 | 46851.1871 | 52697.1587 | ВК.110.400.1200.6ТГ
ВК. | 110 | . | 400 | . | 1250 | . | 6 | ТГ | 110 | 400 | 1250 | 17.6923 | 1015.1596 | 29531.6326 | 35585.8807 | 18855.7027 | 48387.3353 | 54441.5834 | ВК.110.400.1250.6ТГ
ВК. | 110 | . | 400 | . | 1300 | . | 6 | ТГ | 110 | 400 | 1300 | 18.3632 | 1071.5573 | 30465.3891 | 36727.9138 | 19688.6763 | 50154.0654 | 56416.59 | ВК.110.400.1300.6ТГ
ВК. | 110 | . | 400 | . | 1350 | . | 6 | ТГ | 110 | 400 | 1350 | 19.0171 | 1127.9551 | 31399.1458 | 37869.9468 | 20291.068 | 51690.2138 | 58161.0148 | ВК.110.400.1350.6ТГ
ВК. | 110 | . | 400 | . | 1400 | . | 6 | ТГ | 110 | 400 | 1400 | 19.6881 | 1184.3528 | 32332.9024 | 39011.9798 | 21124.0416 | 53456.944 | 60136.0214 | ВК.110.400.1400.6ТГ
ВК. | 110 | . | 400 | . | 1450 | . | 6 | ТГ | 110 | 400 | 1450 | 20.342 | 1240.7506 | 33266.6589 | 40154.0129 | 21726.4333 | 54993.0922 | 61880.4462 | ВК.110.400.1450.6ТГ
ВК. | 110 | . | 400 | . | 1500 | . | 6 | ТГ | 110 | 400 | 1500 | 21.2402 | 1297.1483 | 35045.8105 | 42122.4304 | 22559.4069 | 57605.2174 | 64681.8374 | ВК.110.400.1500.6ТГ
ВК. | 110 | . | 400 | . | 1550 | . | 6 | ТГ | 110 | 400 | 1550 | 21.8941 | 1353.5461 | 35979.5672 | 43264.4635 | 23161.7986 | 59141.3658 | 66426.2621 | ВК.110.400.1550.6ТГ
ВК. | 110 | . | 400 | . | 1600 | . | 6 | ТГ | 110 | 400 | 1600 | 22.5481 | 1409.9438 | 36913.3237 | 44406.4965 | 23764.1904 | 60677.5141 | 68170.687 | ВК.110.400.1600.6ТГ
ВК. | 110 | . | 400 | . | 1650 | . | 6 | ТГ | 110 | 400 | 1650 | 23.219 | 1466.3416 | 37847.0802 | 45548.5295 | 24597.1641 | 62444.2443 | 70145.6936 | ВК.110.400.1650.6ТГ
ВК. | 110 | . | 400 | . | 1700 | . | 6 | ТГ | 110 | 400 | 1700 | 23.8729 | 1522.7393 | 38780.8368 | 46690.5627 | 25199.5558 | 63980.3925 | 71890.1185 | ВК.110.400.1700.6ТГ
ВК. | 110 | . | 400 | . | 1750 | . | 6 | ТГ | 110 | 400 | 1750 | 24.5439 | 1579.1371 | 39714.5934 | 47832.5958 | 26032.5294 | 65747.1228 | 73865.1251 | ВК.110.400.1750.6ТГ
ВК. | 110 | . | 400 | . | 1800 | . | 6 | ТГ | 110 | 400 | 1800 | 25.1978 | 1635.5348 | 40648.35 | 48974.6288 | 26634.9211 | 67283.271 | 75609.5499 | ВК.110.400.1800.6ТГ
ВК. | 110 | . | 400 | . | 1850 | . | 6 | ТГ | 110 | 400 | 1850 | 25.8687 | 1691.9326 | 41582.1065 | 50116.6618 | 27467.8947 | 69050.0012 | 77584.5565 | ВК.110.400.1850.6ТГ
ВК. | 110 | . | 400 | . | 1900 | . | 6 | ТГ | 110 | 400 | 1900 | 26.5226 | 1748.3303 | 42515.863 | 51258.6949 | 28070.2864 | 70586.1494 | 79328.9813 | ВК.110.400.1900.6ТГ
ВК. | 110 | . | 400 | . | 1950 | . | 6 | ТГ | 110 | 400 | 1950 | 27.2943 | 1804.7281 | 43572.6459 | 52524.5052 | 28672.6782 | 72245.3241 | 81197.1834 | ВК.110.400.1950.6ТГ
ВК. | 110 | . | 400 | . | 2000 | . | 6 | ТГ | 110 | 400 | 2000 | 28.0568 | 1861.1259 | 44736.9454 | 53979.2189 | 29505.6517 | 74242.5971 | 83484.8706 | ВК.110.400.2000.6ТГ
ВК. | 110 | . | 400 | . | 2050 | . | 6 | ТГ | 110 | 400 | 2050 | 28.7107 | 1917.5236 | 45670.702 | 55121.252 | 30108.0435 | 75778.7455 | 85229.2955 | ВК.110.400.2050.6ТГ
ВК. | 110 | . | 400 | . | 2100 | . | 6 | ТГ | 110 | 400 | 2100 | 29.3817 | 1973.9214 | 46604.4586 | 56263.285 | 30941.017 | 77545.4756 | 87204.302 | ВК.110.400.2100.6ТГ
ВК. | 110 | . | 400 | . | 2150 | . | 6 | ТГ | 110 | 400 | 2150 | 30.0356 | 2030.3191 | 47538.2152 | 57405.318 | 31543.4088 | 79081.624 | 88948.7269 | ВК.110.400.2150.6ТГ
ВК. | 110 | . | 400 | . | 2200 | . | 6 | ТГ | 110 | 400 | 2200 | 30.7065 | 2086.7169 | 48471.9717 | 58547.3512 | 32376.3823 | 80848.354 | 90923.7335 | ВК.110.400.2200.6ТГ
ВК. | 110 | . | 400 | . | 2250 | . | 6 | ТГ | 110 | 400 | 2250 | 31.3604 | 2143.1146 | 49405.7282 | 59689.3842 | 32978.7742 | 82384.5024 | 92668.1584 | ВК.110.400.2250.6ТГ
ВК. | 110 | . | 400 | . | 2300 | . | 6 | ТГ | 110 | 400 | 2300 | 32.0144 | 2199.5124 | 50339.4849 | 60831.4173 | 33581.1659 | 83920.6508 | 94412.5831 | ВК.110.400.2300.6ТГ
ВК. | 110 | . | 400 | . | 2350 | . | 6 | ТГ | 110 | 400 | 2350 | 32.6853 | 2255.9101 | 51273.2414 | 61973.4503 | 34414.1395 | 85687.3809 | 96387.5898 | ВК.110.400.2350.6ТГ
ВК. | 110 | . | 400 | . | 2400 | . | 6 | ТГ | 110 | 400 | 2400 | 33.3392 | 2312.3079 | 52206.998 | 63115.4833 | 35016.5313 | 87223.5293 | 98132.0147 | ВК.110.400.2400.6ТГ
ВК. | 110 | . | 400 | . | 2450 | . | 6 | ТГ | 110 | 400 | 2450 | 34.2374 | 2368.7056 | 53986.1496 | 65083.9009 | 35849.5048 | 89835.6544 | 100933.4057 | ВК.110.400.2450.6ТГ
ВК. | 110 | . | 400 | . | 2500 | . | 6 | ТГ | 110 | 400 | 2500 | 34.8914 | 2425.1034 | 54919.9061 | 66225.934 | 36451.8966 | 91371.8027 | 102677.8306 | ВК.110.400.2500.6ТГ
ВК. | 110 | . | 400 | . | 2550 | . | 6 | ТГ | 110 | 400 | 2550 | 35.5623 | 2481.5011 | 55853.6628 | 67367.967 | 37284.8701 | 93138.5329 | 104652.8371 | ВК.110.400.2550.6ТГ
ВК. | 110 | . | 400 | . | 2600 | . | 6 | ТГ | 110 | 400 | 2600 | 36.2162 | 2537.8989 | 56787.4193 | 68510 | 37887.2619 | 94674.6813 | 106397.262 | ВК.110.400.2600.6ТГ
ВК. | 110 | . | 400 | . | 2650 | . | 6 | ТГ | 110 | 400 | 2650 | 36.8872 | 2594.2966 | 57721.1759 | 69652.0331 | 38720.2354 | 96441.4113 | 108372.2685 | ВК.110.400.2650.6ТГ
ВК. | 110 | . | 400 | . | 2700 | . | 6 | ТГ | 110 | 400 | 2700 | 37.6588 | 2650.6944 | 58777.9587 | 70917.8433 | 39322.6272 | 98100.5859 | 110240.4706 | ВК.110.400.2700.6ТГ
ВК. | 110 | . | 400 | . | 2750 | . | 6 | ТГ | 110 | 400 | 2750 | 38.3127 | 2707.0922 | 59711.7152 | 72059.8764 | 39925.0189 | 99636.7341 | 111984.8953 | ВК.110.400.2750.6ТГ
ВК. | 110 | . | 400 | . | 2800 | . | 6 | ТГ | 110 | 400 | 2800 | 38.9837 | 2763.4899 | 60645.4717 | 73201.9094 | 40757.9926 | 101403.4643 | 113959.902 | ВК.110.400.2800.6ТГ
ВК. | 110 | . | 400 | . | 2850 | . | 6 | ТГ | 110 | 400 | 2850 | 39.6376 | 2819.8877 | 61579.2283 | 74343.9425 | 41360.3843 | 102939.6125 | 115704.3267 | ВК.110.400.2850.6ТГ
ВК. | 110 | . | 400 | . | 2900 | . | 6 | ТГ | 110 | 400 | 2900 | 40.3085 | 2876.2854 | 62512.985 | 75485.9756 | 42193.3579 | 104706.3428 | 117679.3335 | ВК.110.400.2900.6ТГ
ВК. | 110 | . | 400 | . | 2950 | . | 6 | ТГ | 110 | 400 | 2950 | 40.9624 | 2932.6832 | 63446.7415 | 76628.0087 | 42795.7496 | 106242.4911 | 119423.7582 | ВК.110.400.2950.6ТГ
ВК. | 110 | . | 400 | . | 3000 | . | 6 | ТГ | 110 | 400 | 3000 | 41.6334 | 2989.0809 | 65555.6555 | 77770.0417 | 43628.7232 | 109184.3786 | 121398.7649 | ВК.110.400.3000.6ТГ

## 140
Вернуться на главную страницу
Вернуться Калькулятор теплоотдач ВК
Артикул конвектора | [8 empty] | Размеры, мм и вес, кг |  |  |  | Теплоотдача при (95/85/20), Вт | Конвектор с корпусом из оцинкованной стали (ОЦ 1мм), крашеный в черный цвет, без решетки и рамки. | Конвектор с корпусом из нержавеющей стали (AISI 0,8мм), без решетки и окантовки. | Стоимость Решетки и рамки в составе конвектора. | Конвектор с корпусом из оцинкованной стали (ОЦ 1мм), крашеный в черный цвет, с алюминиевой решеткой и рамкой (либо окантовкой). | Конвектор с корпусом из нержавеющей стали (AISI 0,8мм), с алюминиевой решеткой и рамкой (либо окантовкой).
[9 empty] | Высота | Ширина | Длина | Вес изделия вместе с упаковкой, кг. |  | Цена руб. с НДС
Ширина конвектора 160 мм
Исполнение данной ширины возможно только под окантовку
Теплообменник 100х100 мм
ВК. | 140 | . | 160 | . | 600 | . | 4 | ТК | 140 | 160 | 600 | 5.8879 | 162.9567 | 12691.8572 | 14982.5323 | 5867.703 | 18559.5601 | 20850.2352 | ВК.140.160.600.4ТК
ВК. | 140 | . | 160 | . | 650 | . | 4 | ТК | 140 | 160 | 650 | 6.33 | 195.548 | 13323.4339 | 15781.5346 | 6177.327 | 19500.7609 | 21958.8617 | ВК.140.160.650.4ТК
ВК. | 140 | . | 160 | . | 700 | . | 4 | ТК | 140 | 160 | 700 | 6.7892 | 228.1393 | 13955.0107 | 16580.5368 | 6717.5328 | 20672.5434 | 23298.0696 | ВК.140.160.700.4ТК
ВК. | 140 | . | 160 | . | 750 | . | 4 | ТК | 140 | 160 | 750 | 7.2314 | 260.7306 | 14586.5873 | 17379.539 | 7027.1568 | 21613.7442 | 24406.6959 | ВК.140.160.750.4ТК
ВК. | 140 | . | 160 | . | 800 | . | 4 | ТК | 140 | 160 | 800 | 7.6735 | 293.322 | 15218.1641 | 18178.5414 | 7336.7809 | 22554.9451 | 25515.3223 | ВК.140.160.800.4ТК
ВК. | 140 | . | 160 | . | 850 | . | 4 | ТК | 140 | 160 | 850 | 8.1327 | 325.9133 | 15849.7409 | 18977.5436 | 7876.9868 | 23726.7277 | 26854.5304 | ВК.140.160.850.4ТК
ВК. | 140 | . | 160 | . | 900 | . | 4 | ТК | 140 | 160 | 900 | 8.5749 | 358.5046 | 16481.3176 | 19776.546 | 8186.6107 | 24667.9284 | 27963.1567 | ВК.140.160.900.4ТК
ВК. | 140 | . | 160 | . | 950 | . | 4 | ТК | 140 | 160 | 950 | 9.0341 | 391.096 | 17112.8944 | 20575.5482 | 8726.8166 | 25839.711 | 29302.3648 | ВК.140.160.950.4ТК
ВК. | 140 | . | 160 | . | 1000 | . | 4 | ТК | 140 | 160 | 1000 | 9.4762 | 423.6873 | 17744.4711 | 21374.5505 | 9036.4407 | 26780.9118 | 30410.9912 | ВК.140.160.1000.4ТК
ВК. | 140 | . | 160 | . | 1050 | . | 4 | ТК | 140 | 160 | 1050 | 9.9354 | 456.2786 | 18376.0479 | 22173.5527 | 9576.6465 | 27952.6944 | 31750.1993 | ВК.140.160.1050.4ТК
ВК. | 140 | . | 160 | . | 1100 | . | 4 | ТК | 140 | 160 | 1100 | 10.3776 | 488.87 | 19007.6247 | 22972.5551 | 9886.2705 | 28893.8952 | 32858.8256 | ВК.140.160.1100.4ТК
ВК. | 140 | . | 160 | . | 1150 | . | 4 | ТК | 140 | 160 | 1150 | 10.8197 | 521.4613 | 19639.2014 | 23771.5573 | 10195.8946 | 29835.096 | 33967.4519 | ВК.140.160.1150.4ТК
ВК. | 140 | . | 160 | . | 1200 | . | 4 | ТК | 140 | 160 | 1200 | 11.3574 | 554.0526 | 20343.8718 | 24648.185 | 10736.1004 | 31079.9722 | 35384.2854 | ВК.140.160.1200.4ТК
ВК. | 140 | . | 160 | . | 1250 | . | 4 | ТК | 140 | 160 | 1250 | 11.7996 | 586.644 | 20975.4486 | 25447.1873 | 11045.7245 | 32021.1731 | 36492.9118 | ВК.140.160.1250.4ТК
ВК. | 140 | . | 160 | . | 1300 | . | 4 | ТК | 140 | 160 | 1300 | 12.2588 | 619.2353 | 21607.0254 | 26246.1895 | 11585.9302 | 33192.9556 | 37832.1198 | ВК.140.160.1300.4ТК
ВК. | 140 | . | 160 | . | 1350 | . | 4 | ТК | 140 | 160 | 1350 | 12.7009 | 651.8266 | 22238.602 | 27045.1918 | 11895.5543 | 34134.1564 | 38940.7461 | ВК.140.160.1350.4ТК
ВК. | 140 | . | 160 | . | 1400 | . | 4 | ТК | 140 | 160 | 1400 | 13.1601 | 684.418 | 22870.1789 | 27844.1941 | 12435.7602 | 35305.939 | 40279.9543 | ВК.140.160.1400.4ТК
ВК. | 140 | . | 160 | . | 1450 | . | 4 | ТК | 140 | 160 | 1450 | 13.6023 | 717.0093 | 23501.7555 | 28643.1963 | 12745.3843 | 36247.1398 | 41388.5806 | ВК.140.160.1450.4ТК
ВК. | 140 | . | 160 | . | 1500 | . | 4 | ТК | 140 | 160 | 1500 | 14.1362 | 749.6006 | 24634.8743 | 29882.9883 | 13285.59 | 37920.4643 | 43168.5783 | ВК.140.160.1500.4ТК
ВК. | 140 | . | 160 | . | 1550 | . | 4 | ТК | 140 | 160 | 1550 | 14.5783 | 782.1919 | 25266.4511 | 30681.9906 | 13595.2141 | 38861.6652 | 44277.2046 | ВК.140.160.1550.4ТК
ВК. | 140 | . | 160 | . | 1600 | . | 4 | ТК | 140 | 160 | 1600 | 15.0205 | 814.7833 | 25898.0278 | 31480.9929 | 13904.8381 | 39802.8659 | 45385.831 | ВК.140.160.1600.4ТК
ВК. | 140 | . | 160 | . | 1650 | . | 4 | ТК | 140 | 160 | 1650 | 15.4797 | 847.3746 | 26529.6046 | 32279.9951 | 14445.044 | 40974.6486 | 46725.0391 | ВК.140.160.1650.4ТК
ВК. | 140 | . | 160 | . | 1700 | . | 4 | ТК | 140 | 160 | 1700 | 15.9218 | 879.9659 | 27161.1814 | 33078.9975 | 14754.6679 | 41915.8493 | 47833.6654 | ВК.140.160.1700.4ТК
ВК. | 140 | . | 160 | . | 1750 | . | 4 | ТК | 140 | 160 | 1750 | 16.381 | 912.5573 | 27792.758 | 33877.9997 | 15294.8738 | 43087.6319 | 49172.8735 | ВК.140.160.1750.4ТК
ВК. | 140 | . | 160 | . | 1800 | . | 4 | ТК | 140 | 160 | 1800 | 16.8232 | 945.1486 | 28424.3349 | 34677.0019 | 15604.4979 | 44028.8328 | 50281.4998 | ВК.140.160.1800.4ТК
ВК. | 140 | . | 160 | . | 1850 | . | 4 | ТК | 140 | 160 | 1850 | 17.2824 | 977.7399 | 29055.9115 | 35476.0042 | 16144.7038 | 45200.6153 | 51620.708 | ВК.140.160.1850.4ТК
ВК. | 140 | . | 160 | . | 1900 | . | 4 | ТК | 140 | 160 | 1900 | 17.7245 | 1010.3313 | 29687.4883 | 36275.0065 | 16454.3277 | 46141.816 | 52729.3342 | ВК.140.160.1900.4ТК
ВК. | 140 | . | 160 | . | 1950 | . | 4 | ТК | 140 | 160 | 1950 | 18.2452 | 1042.9226 | 30392.1587 | 37151.6343 | 16763.9518 | 47156.1105 | 53915.586 | ВК.140.160.1950.4ТК
ВК. | 140 | . | 160 | . | 2000 | . | 4 | ТК | 140 | 160 | 2000 | 18.7959 | 1075.5139 | 31242.1446 | 38263.3172 | 17304.1576 | 48546.3023 | 55567.4748 | ВК.140.160.2000.4ТК
ВК. | 140 | . | 160 | . | 2050 | . | 4 | ТК | 140 | 160 | 2050 | 19.2381 | 1108.1053 | 31873.7214 | 39062.3196 | 17613.7817 | 49487.5032 | 56676.1013 | ВК.140.160.2050.4ТК
ВК. | 140 | . | 160 | . | 2100 | . | 4 | ТК | 140 | 160 | 2100 | 19.6973 | 1140.6966 | 32505.2981 | 39861.3218 | 18153.9876 | 50659.2857 | 58015.3094 | ВК.140.160.2100.4ТК
ВК. | 140 | . | 160 | . | 2150 | . | 4 | ТК | 140 | 160 | 2150 | 20.1394 | 1173.2879 | 33136.8749 | 40660.324 | 18463.6115 | 51600.4864 | 59123.9355 | ВК.140.160.2150.4ТК
ВК. | 140 | . | 160 | . | 2200 | . | 4 | ТК | 140 | 160 | 2200 | 20.5986 | 1205.8792 | 33768.4517 | 41459.3263 | 19003.8174 | 52772.2691 | 60463.1437 | ВК.140.160.2200.4ТК
ВК. | 140 | . | 160 | . | 2250 | . | 4 | ТК | 140 | 160 | 2250 | 21.0408 | 1238.4706 | 34400.0284 | 42258.3285 | 19313.4415 | 53713.4699 | 61571.77 | ВК.140.160.2250.4ТК
ВК. | 140 | . | 160 | . | 2300 | . | 4 | ТК | 140 | 160 | 2300 | 21.4829 | 1271.0619 | 35031.6052 | 43057.3309 | 19623.0654 | 54654.6706 | 62680.3963 | ВК.140.160.2300.4ТК
ВК. | 140 | . | 160 | . | 2350 | . | 4 | ТК | 140 | 160 | 2350 | 21.9421 | 1303.6532 | 35663.1819 | 43856.3331 | 20163.2713 | 55826.4531 | 64019.6044 | ВК.140.160.2350.4ТК
ВК. | 140 | . | 160 | . | 2400 | . | 4 | ТК | 140 | 160 | 2400 | 22.3843 | 1336.2446 | 36294.7587 | 44655.3355 | 20472.8954 | 56767.654 | 65128.2308 | ВК.140.160.2400.4ТК
ВК. | 140 | . | 160 | . | 2450 | . | 4 | ТК | 140 | 160 | 2450 | 22.9489 | 1368.8359 | 37427.8774 | 45895.1273 | 21013.1012 | 58440.9787 | 66908.2286 | ВК.140.160.2450.4ТК
ВК. | 140 | . | 160 | . | 2500 | . | 4 | ТК | 140 | 160 | 2500 | 23.3603 | 1401.4272 | 38059.4541 | 46694.1297 | 21322.7253 | 59382.1794 | 68016.855 | ВК.140.160.2500.4ТК
ВК. | 140 | . | 160 | . | 2550 | . | 4 | ТК | 140 | 160 | 2550 | 23.8195 | 1434.0186 | 38691.0309 | 47493.1319 | 21862.931 | 60553.9619 | 69356.0629 | ВК.140.160.2550.4ТК
ВК. | 140 | . | 160 | . | 2600 | . | 4 | ТК | 140 | 160 | 2600 | 24.2617 | 1466.6099 | 39322.6077 | 48292.1341 | 22172.5551 | 61495.1628 | 70464.6892 | ВК.140.160.2600.4ТК
ВК. | 140 | . | 160 | . | 2650 | . | 4 | ТК | 140 | 160 | 2650 | 24.7209 | 1499.2012 | 39954.1844 | 49091.1365 | 22712.761 | 62666.9454 | 71803.8974 | ВК.140.160.2650.4ТК
ВК. | 140 | . | 160 | . | 2700 | . | 4 | ТК | 140 | 160 | 2700 | 25.2415 | 1531.7926 | 40658.8548 | 49967.7641 | 23022.3851 | 63681.2398 | 72990.1492 | ВК.140.160.2700.4ТК
ВК. | 140 | . | 160 | . | 2750 | . | 4 | ТК | 140 | 160 | 2750 | 25.6837 | 1564.3839 | 41290.4316 | 50766.7665 | 23332.009 | 64622.4406 | 74098.7755 | ВК.140.160.2750.4ТК
ВК. | 140 | . | 160 | . | 2800 | . | 4 | ТК | 140 | 160 | 2800 | 26.1429 | 1596.9752 | 41922.0084 | 51565.7687 | 23872.2149 | 65794.2232 | 75437.9836 | ВК.140.160.2800.4ТК
ВК. | 140 | . | 160 | . | 2850 | . | 4 | ТК | 140 | 160 | 2850 | 26.585 | 1629.5665 | 42553.5851 | 52364.7709 | 24181.8389 | 66735.424 | 76546.6099 | ВК.140.160.2850.4ТК
ВК. | 140 | . | 160 | . | 2900 | . | 4 | ТК | 140 | 160 | 2900 | 27.0442 | 1662.1579 | 43185.1619 | 53163.7733 | 24722.0448 | 67907.2067 | 77885.8181 | ВК.140.160.2900.4ТК
ВК. | 140 | . | 160 | . | 2950 | . | 4 | ТК | 140 | 160 | 2950 | 27.4864 | 1694.7492 | 43816.7385 | 53962.7755 | 25031.6687 | 68848.4073 | 78994.4442 | ВК.140.160.2950.4ТК
ВК. | 140 | . | 160 | . | 3000 | . | 4 | ТК | 140 | 160 | 3000 | 27.9456 | 1727.3405 | 45425.3026 | 55799.3381 | 25571.8746 | 70997.1772 | 81371.2127 | ВК.140.160.3000.4ТК
Ширина конвектора 200 мм
Теплообменник 100х100 мм
ВК. | 140 | . | 200 | . | 600 | . | 4 | ТК | 140 | 200 | 600 | 6.0667 | 187.3065 | 13151.9978 | 15639.8919 | 6535.0359 | 19687.0337 | 22174.9278 | ВК.140.200.600.4ТК
ВК. | 140 | . | 200 | . | 650 | . | 4 | ТК | 140 | 200 | 650 | 6.5194 | 224.7678 | 13820.9924 | 16471.7266 | 6893.4546 | 20714.4471 | 23365.1813 | ВК.140.200.650.4ТК
ВК. | 140 | . | 200 | . | 700 | . | 4 | ТК | 140 | 200 | 700 | 6.9891 | 262.2291 | 14489.9869 | 17303.5615 | 7482.455 | 21972.4419 | 24786.0166 | ВК.140.200.700.4ТК
ВК. | 140 | . | 200 | . | 750 | . | 4 | ТК | 140 | 200 | 750 | 7.4418 | 299.6904 | 15158.9813 | 18135.3964 | 7840.8737 | 22999.855 | 25976.2701 | ВК.140.200.750.4ТК
ВК. | 140 | . | 200 | . | 800 | . | 4 | ТК | 140 | 200 | 800 | 7.8945 | 337.1517 | 15827.9758 | 18967.2313 | 8199.2923 | 24027.2681 | 27166.5236 | ВК.140.200.800.4ТК
ВК. | 140 | . | 200 | . | 850 | . | 4 | ТК | 140 | 200 | 850 | 8.3642 | 374.613 | 16496.9702 | 19799.0662 | 8788.2927 | 25285.263 | 28587.3589 | ВК.140.200.850.4ТК
ВК. | 140 | . | 200 | . | 900 | . | 4 | ТК | 140 | 200 | 900 | 8.8168 | 412.0743 | 17165.9647 | 20630.9011 | 9146.7115 | 26312.6762 | 29777.6126 | ВК.140.200.900.4ТК
ВК. | 140 | . | 200 | . | 950 | . | 4 | ТК | 140 | 200 | 950 | 9.2865 | 449.5356 | 17834.9591 | 21462.736 | 9735.7119 | 27570.6711 | 31198.4479 | ВК.140.200.950.4ТК
ВК. | 140 | . | 200 | . | 1000 | . | 4 | ТК | 140 | 200 | 1000 | 9.7392 | 486.9969 | 18503.9536 | 22294.5708 | 10094.1306 | 28598.0841 | 32388.7014 | ВК.140.200.1000.4ТК
ВК. | 140 | . | 200 | . | 1050 | . | 4 | ТК | 140 | 200 | 1050 | 10.2089 | 524.4582 | 19172.948 | 23126.4057 | 10683.131 | 29856.079 | 33809.5367 | ВК.140.200.1050.4ТК
ВК. | 140 | . | 200 | . | 1100 | . | 4 | ТК | 140 | 200 | 1100 | 10.6616 | 561.9195 | 19841.9425 | 23958.2405 | 11041.5498 | 30883.4922 | 34999.7902 | ВК.140.200.1100.4ТК
ВК. | 140 | . | 200 | . | 1150 | . | 4 | ТК | 140 | 200 | 1150 | 11.1143 | 599.3808 | 20510.9369 | 24790.0754 | 11399.9684 | 31910.9053 | 36190.0438 | ВК.140.200.1150.4ТК
ВК. | 140 | . | 200 | . | 1200 | . | 4 | ТК | 140 | 200 | 1200 | 11.6625 | 636.8421 | 21257.0857 | 25699.5357 | 11988.9688 | 33246.0545 | 37688.5045 | ВК.140.200.1200.4ТК
ВК. | 140 | . | 200 | . | 1250 | . | 4 | ТК | 140 | 200 | 1250 | 12.1151 | 674.3034 | 21926.0801 | 26531.3706 | 12347.3875 | 34273.4676 | 38878.758 | ВК.140.200.1250.4ТК
ВК. | 140 | . | 200 | . | 1300 | . | 4 | ТК | 140 | 200 | 1300 | 12.5849 | 711.7647 | 22595.0745 | 27363.2055 | 12936.3879 | 35531.4624 | 40299.5933 | ВК.140.200.1300.4ТК
ВК. | 140 | . | 200 | . | 1350 | . | 4 | ТК | 140 | 200 | 1350 | 13.0375 | 749.226 | 23264.069 | 28195.0403 | 13294.8067 | 36558.8757 | 41489.847 | ВК.140.200.1350.4ТК
ВК. | 140 | . | 200 | . | 1400 | . | 4 | ТК | 140 | 200 | 1400 | 13.5072 | 786.6873 | 23933.0634 | 29026.8752 | 13883.8071 | 37816.8705 | 42910.6823 | ВК.140.200.1400.4ТК
ВК. | 140 | . | 200 | . | 1450 | . | 4 | ТК | 140 | 200 | 1450 | 13.9599 | 824.1486 | 24602.0579 | 29858.71 | 14242.2257 | 38844.2836 | 44100.9357 | ВК.140.200.1450.4ТК
ВК. | 140 | . | 200 | . | 1500 | . | 4 | ТК | 140 | 200 | 1500 | 14.5165 | 861.6099 | 25826.889 | 31183.8578 | 14831.2261 | 40658.1152 | 46015.0839 | ВК.140.200.1500.4ТК
ВК. | 140 | . | 200 | . | 1550 | . | 4 | ТК | 140 | 200 | 1550 | 14.9692 | 899.0712 | 26495.8835 | 32015.6927 | 15189.6449 | 41685.5284 | 47205.3376 | ВК.140.200.1550.4ТК
ВК. | 140 | . | 200 | . | 1600 | . | 4 | ТК | 140 | 200 | 1600 | 15.4219 | 936.5325 | 27164.8779 | 32847.5276 | 15548.0636 | 42712.9415 | 48395.5911 | ВК.140.200.1600.4ТК
ВК. | 140 | . | 200 | . | 1650 | . | 4 | ТК | 140 | 200 | 1650 | 15.8916 | 973.9938 | 27833.8724 | 33679.3624 | 16137.064 | 43970.9364 | 49816.4264 | ВК.140.200.1650.4ТК
ВК. | 140 | . | 200 | . | 1700 | . | 4 | ТК | 140 | 200 | 1700 | 16.3443 | 1011.4551 | 28502.8668 | 34511.1973 | 16495.4826 | 44998.3494 | 51006.6799 | ВК.140.200.1700.4ТК
ВК. | 140 | . | 200 | . | 1750 | . | 4 | ТК | 140 | 200 | 1750 | 16.814 | 1048.9164 | 29171.8613 | 35343.0322 | 17084.483 | 46256.3443 | 52427.5152 | ВК.140.200.1750.4ТК
ВК. | 140 | . | 200 | . | 1800 | . | 4 | ТК | 140 | 200 | 1800 | 17.2666 | 1086.3777 | 29840.8557 | 36174.867 | 17442.9018 | 47283.7575 | 53617.7688 | ВК.140.200.1800.4ТК
ВК. | 140 | . | 200 | . | 1850 | . | 4 | ТК | 140 | 200 | 1850 | 17.7364 | 1123.839 | 30509.8502 | 37006.7018 | 18031.9022 | 48541.7524 | 55038.6041 | ВК.140.200.1850.4ТК
ВК. | 140 | . | 200 | . | 1900 | . | 4 | ТК | 140 | 200 | 1900 | 18.189 | 1161.3003 | 31178.8446 | 37838.5367 | 18390.3209 | 49569.1655 | 56228.8576 | ВК.140.200.1900.4ТК
ВК. | 140 | . | 200 | . | 1950 | . | 4 | ТК | 140 | 200 | 1950 | 18.7202 | 1198.7616 | 31924.9935 | 38747.9971 | 18748.7395 | 50673.733 | 57496.7366 | ВК.140.200.1950.4ТК
ВК. | 140 | . | 200 | . | 2000 | . | 4 | ТК | 140 | 200 | 2000 | 19.2815 | 1236.2229 | 32824.5308 | 39892.5127 | 19337.7401 | 52162.2709 | 59230.2527 | ВК.140.200.2000.4ТК
ВК. | 140 | . | 200 | . | 2050 | . | 4 | ТК | 140 | 200 | 2050 | 19.7341 | 1273.6842 | 33493.5254 | 40724.3476 | 19696.1587 | 53189.6841 | 60420.5063 | ВК.140.200.2050.4ТК
ВК. | 140 | . | 200 | . | 2100 | . | 4 | ТК | 140 | 200 | 2100 | 20.2039 | 1311.1455 | 34162.5199 | 41556.1825 | 20285.1591 | 54447.679 | 61841.3416 | ВК.140.200.2100.4ТК
ВК. | 140 | . | 200 | . | 2150 | . | 4 | ТК | 140 | 200 | 2150 | 20.6565 | 1348.6068 | 34831.5143 | 42388.0173 | 20643.5777 | 55475.0921 | 63031.5951 | ВК.140.200.2150.4ТК
ВК. | 140 | . | 200 | . | 2200 | . | 4 | ТК | 140 | 200 | 2200 | 21.1262 | 1386.0681 | 35500.5088 | 43219.8522 | 21232.5782 | 56733.0869 | 64452.4304 | ВК.140.200.2200.4ТК
ВК. | 140 | . | 200 | . | 2250 | . | 4 | ТК | 140 | 200 | 2250 | 21.5789 | 1423.5294 | 36169.5032 | 44051.6871 | 21590.9969 | 57760.5002 | 65642.684 | ВК.140.200.2250.4ТК
ВК. | 140 | . | 200 | . | 2300 | . | 4 | ТК | 140 | 200 | 2300 | 22.0316 | 1460.9907 | 36838.4977 | 44883.5218 | 21949.4156 | 58787.9133 | 66832.9374 | ВК.140.200.2300.4ТК
ВК. | 140 | . | 200 | . | 2350 | . | 4 | ТК | 140 | 200 | 2350 | 22.5013 | 1498.452 | 37507.4921 | 45715.3567 | 22538.416 | 60045.9081 | 68253.7727 | ВК.140.200.2350.4ТК
ВК. | 140 | . | 200 | . | 2400 | . | 4 | ТК | 140 | 200 | 2400 | 22.954 | 1535.9133 | 38176.4866 | 46547.1916 | 22896.8346 | 61073.3212 | 69444.0263 | ВК.140.200.2400.4ТК
ВК. | 140 | . | 200 | . | 2450 | . | 4 | ТК | 140 | 200 | 2450 | 23.5307 | 1573.3746 | 39401.3176 | 47872.3394 | 23485.8352 | 62887.1528 | 71358.1746 | ВК.140.200.2450.4ТК
ВК. | 140 | . | 200 | . | 2500 | . | 4 | ТК | 140 | 200 | 2500 | 23.9633 | 1610.8359 | 40070.312 | 48704.1743 | 23844.2538 | 63914.5659 | 72548.4282 | ВК.140.200.2500.4ТК
ВК. | 140 | . | 200 | . | 2550 | . | 4 | ТК | 140 | 200 | 2550 | 24.433 | 1648.2972 | 40739.3065 | 49536.0092 | 24433.2542 | 65172.5607 | 73969.2635 | ВК.140.200.2550.4ТК
ВК. | 140 | . | 200 | . | 2600 | . | 4 | ТК | 140 | 200 | 2600 | 24.8856 | 1685.7585 | 41408.3009 | 50367.8441 | 24791.6729 | 66199.9738 | 75159.517 | ВК.140.200.2600.4ТК
ВК. | 140 | . | 200 | . | 2650 | . | 4 | ТК | 140 | 200 | 2650 | 25.3554 | 1723.2198 | 42077.2954 | 51199.6788 | 25380.6733 | 67457.9687 | 76580.3521 | ВК.140.200.2650.4ТК
ВК. | 140 | . | 200 | . | 2700 | . | 4 | ТК | 140 | 200 | 2700 | 25.8865 | 1760.6811 | 42823.4443 | 52109.1392 | 25739.0921 | 68562.5363 | 77848.2313 | ВК.140.200.2700.4ТК
ВК. | 140 | . | 200 | . | 2750 | . | 4 | ТК | 140 | 200 | 2750 | 26.3392 | 1798.1424 | 43492.4387 | 52940.9741 | 26097.5107 | 69589.9494 | 79038.4848 | ВК.140.200.2750.4ТК
ВК. | 140 | . | 200 | . | 2800 | . | 4 | ТК | 140 | 200 | 2800 | 26.8089 | 1835.6037 | 44161.4332 | 53772.8089 | 26686.5111 | 70847.9443 | 80459.3201 | ВК.140.200.2800.4ТК
ВК. | 140 | . | 200 | . | 2850 | . | 4 | ТК | 140 | 200 | 2850 | 27.2616 | 1873.065 | 44830.4276 | 54604.6438 | 27044.9298 | 71875.3574 | 81649.5736 | ВК.140.200.2850.4ТК
ВК. | 140 | . | 200 | . | 2900 | . | 4 | ТК | 140 | 200 | 2900 | 27.7313 | 1910.5263 | 45499.4221 | 55436.4787 | 27633.9302 | 73133.3523 | 83070.4089 | ВК.140.200.2900.4ТК
ВК. | 140 | . | 200 | . | 2950 | . | 4 | ТК | 140 | 200 | 2950 | 28.184 | 1947.9876 | 46168.4165 | 56268.3136 | 27992.349 | 74160.7655 | 84260.6626 | ВК.140.200.2950.4ТК
ВК. | 140 | . | 200 | . | 3000 | . | 4 | ТК | 140 | 200 | 3000 | 28.6537 | 1985.4489 | 48012.5684 | 57100.1483 | 28581.3494 | 76593.9178 | 85681.4977 | ВК.140.200.3000.4ТК
Ширина конвектора 260 мм
Теплообменник 100х100 мм
ВК. | 140 | . | 260 | . | 600 | . | 4 | ТК | 140 | 260 | 600 | 6.9168 | 242.8508 | 13809.9254 | 16732.308 | 7536.0353 | 21345.9607 | 24268.3433 | ВК.140.260.600.4ТК
ВК. | 140 | . | 260 | . | 650 | . | 4 | ТК | 140 | 260 | 650 | 7.4172 | 291.4209 | 14507.0388 | 17613.3917 | 7967.6459 | 22474.6847 | 25581.0377 | ВК.140.260.650.4ТК
ВК. | 140 | . | 260 | . | 700 | . | 4 | ТК | 140 | 260 | 700 | 7.9347 | 339.9911 | 15204.1522 | 18494.4755 | 8629.8383 | 23833.9905 | 27124.3138 | ВК.140.260.700.4ТК
ВК. | 140 | . | 260 | . | 750 | . | 4 | ТК | 140 | 260 | 750 | 8.4352 | 388.5612 | 15901.2657 | 19375.5594 | 9061.4489 | 24962.7147 | 28437.0083 | ВК.140.260.750.4ТК
ВК. | 140 | . | 260 | . | 800 | . | 4 | ТК | 140 | 260 | 800 | 8.9356 | 437.1314 | 16598.3791 | 20256.6431 | 9493.0596 | 26091.4387 | 29749.7027 | ВК.140.260.800.4ТК
ВК. | 140 | . | 260 | . | 850 | . | 4 | ТК | 140 | 260 | 850 | 9.4531 | 485.7015 | 17295.4926 | 21137.7269 | 10155.252 | 27450.7445 | 31292.9788 | ВК.140.260.850.4ТК
ВК. | 140 | . | 260 | . | 900 | . | 4 | ТК | 140 | 260 | 900 | 9.9536 | 534.2717 | 17992.606 | 22018.8106 | 10586.8626 | 28579.4685 | 32605.6732 | ВК.140.260.900.4ТК
ВК. | 140 | . | 260 | . | 950 | . | 4 | ТК | 140 | 260 | 950 | 10.4711 | 582.8418 | 18689.7194 | 22899.8944 | 11249.055 | 29938.7743 | 34148.9493 | ВК.140.260.950.4ТК
ВК. | 140 | . | 260 | . | 1000 | . | 4 | ТК | 140 | 260 | 1000 | 10.9715 | 631.412 | 19386.8328 | 23780.9781 | 11680.6656 | 31067.4984 | 35461.6437 | ВК.140.260.1000.4ТК
ВК. | 140 | . | 260 | . | 1050 | . | 4 | ТК | 140 | 260 | 1050 | 11.489 | 679.9821 | 20083.9462 | 24662.0619 | 12342.8578 | 32426.804 | 37004.9197 | ВК.140.260.1050.4ТК
ВК. | 140 | . | 260 | . | 1100 | . | 4 | ТК | 140 | 260 | 1100 | 11.9895 | 728.5523 | 20781.0596 | 25543.1456 | 12774.4684 | 33555.5281 | 38317.6141 | ВК.140.260.1100.4ТК
ВК. | 140 | . | 260 | . | 1150 | . | 4 | ТК | 140 | 260 | 1150 | 12.4899 | 777.1224 | 21478.173 | 26424.2294 | 13206.079 | 34684.2521 | 39630.3084 | ВК.140.260.1150.4ТК
ВК. | 140 | . | 260 | . | 1200 | . | 4 | ТК | 140 | 260 | 1200 | 13.0859 | 825.6926 | 22252.4409 | 27382.9386 | 13868.2714 | 36120.7123 | 41251.21 | ВК.140.260.1200.4ТК
ВК. | 140 | . | 260 | . | 1250 | . | 4 | ТК | 140 | 260 | 1250 | 13.5864 | 874.2627 | 22949.5543 | 28264.0223 | 14299.882 | 37249.4364 | 42563.9044 | ВК.140.260.1250.4ТК
ВК. | 140 | . | 260 | . | 1300 | . | 4 | ТК | 140 | 260 | 1300 | 14.1038 | 922.8329 | 23646.6677 | 29145.1061 | 14962.0744 | 38608.7422 | 44107.1805 | ВК.140.260.1300.4ТК
ВК. | 140 | . | 260 | . | 1350 | . | 4 | ТК | 140 | 260 | 1350 | 14.6043 | 971.4031 | 24343.7811 | 30026.1899 | 15393.685 | 39737.4662 | 45419.8749 | ВК.140.260.1350.4ТК
ВК. | 140 | . | 260 | . | 1400 | . | 4 | ТК | 140 | 260 | 1400 | 15.1218 | 1019.9732 | 25040.8946 | 30907.2736 | 16055.8774 | 41096.772 | 46963.151 | ВК.140.260.1400.4ТК
ВК. | 140 | . | 260 | . | 1450 | . | 4 | ТК | 140 | 260 | 1450 | 15.6222 | 1068.5434 | 25738.0081 | 31788.3574 | 16487.488 | 42225.4962 | 48275.8454 | ВК.140.260.1450.4ТК
ВК. | 140 | . | 260 | . | 1500 | . | 4 | ТК | 140 | 260 | 1500 | 16.2596 | 1117.1135 | 27046.4589 | 33243.7407 | 17149.6804 | 44196.1394 | 50393.4211 | ВК.140.260.1500.4ТК
ВК. | 140 | . | 260 | . | 1550 | . | 4 | ТК | 140 | 260 | 1550 | 16.76 | 1165.6837 | 27743.5724 | 34124.8244 | 17581.2911 | 45324.8634 | 51706.1155 | ВК.140.260.1550.4ТК
ВК. | 140 | . | 260 | . | 1600 | . | 4 | ТК | 140 | 260 | 1600 | 17.2605 | 1214.2538 | 28440.6858 | 35005.9082 | 18012.9017 | 46453.5874 | 53018.8098 | ВК.140.260.1600.4ТК
ВК. | 140 | . | 260 | . | 1650 | . | 4 | ТК | 140 | 260 | 1650 | 17.778 | 1262.824 | 29137.7992 | 35886.9919 | 18675.0939 | 47812.8931 | 54562.0858 | ВК.140.260.1650.4ТК
ВК. | 140 | . | 260 | . | 1700 | . | 4 | ТК | 140 | 260 | 1700 | 18.2784 | 1311.3941 | 29834.9126 | 36768.0757 | 19106.7045 | 48941.6171 | 55874.7802 | ВК.140.260.1700.4ТК
ВК. | 140 | . | 260 | . | 1750 | . | 4 | ТК | 140 | 260 | 1750 | 18.7959 | 1359.9643 | 30532.026 | 37649.1594 | 19768.8969 | 50300.9229 | 57418.0563 | ВК.140.260.1750.4ТК
ВК. | 140 | . | 260 | . | 1800 | . | 4 | ТК | 140 | 260 | 1800 | 19.2964 | 1408.5344 | 31229.1394 | 38530.2432 | 20200.5075 | 51429.647 | 58730.7507 | ВК.140.260.1800.4ТК
ВК. | 140 | . | 260 | . | 1850 | . | 4 | ТК | 140 | 260 | 1850 | 19.8139 | 1457.1046 | 31926.2528 | 39411.3271 | 20862.6999 | 52788.9528 | 60274.027 | ВК.140.260.1850.4ТК
ВК. | 140 | . | 260 | . | 1900 | . | 4 | ТК | 140 | 260 | 1900 | 20.3143 | 1505.6747 | 32623.3663 | 40292.4108 | 21294.3105 | 53917.6768 | 61586.7214 | ВК.140.260.1900.4ТК
ВК. | 140 | . | 260 | . | 1950 | . | 4 | ТК | 140 | 260 | 1950 | 20.8933 | 1554.2449 | 33397.6341 | 41251.1199 | 21725.9211 | 55123.5552 | 62977.041 | ВК.140.260.1950.4ТК
ВК. | 140 | . | 260 | . | 2000 | . | 4 | ТК | 140 | 260 | 2000 | 21.5023 | 1602.815 | 34325.2905 | 42444.8845 | 22388.1135 | 56713.4041 | 64832.998 | ВК.140.260.2000.4ТК
ВК. | 140 | . | 260 | . | 2050 | . | 4 | ТК | 140 | 260 | 2050 | 22.0028 | 1651.3852 | 35022.404 | 43325.9683 | 22819.7241 | 57842.1281 | 66145.6924 | ВК.140.260.2050.4ТК
ВК. | 140 | . | 260 | . | 2100 | . | 4 | ТК | 140 | 260 | 2100 | 22.5203 | 1699.9553 | 35719.5174 | 44207.052 | 23481.9165 | 59201.4339 | 67688.9686 | ВК.140.260.2100.4ТК
ВК. | 140 | . | 260 | . | 2150 | . | 4 | ТК | 140 | 260 | 2150 | 23.0207 | 1748.5255 | 36416.6308 | 45088.1358 | 23913.5271 | 60330.1579 | 69001.6629 | ВК.140.260.2150.4ТК
ВК. | 140 | . | 260 | . | 2200 | . | 4 | ТК | 140 | 260 | 2200 | 23.5382 | 1797.0956 | 37113.7443 | 45969.2195 | 24575.7195 | 61689.4639 | 70544.9391 | ВК.140.260.2200.4ТК
ВК. | 140 | . | 260 | . | 2250 | . | 4 | ТК | 140 | 260 | 2250 | 24.0387 | 1845.6658 | 37810.8578 | 46850.3033 | 25007.33 | 62818.1878 | 71857.6333 | ВК.140.260.2250.4ТК
ВК. | 140 | . | 260 | . | 2300 | . | 4 | ТК | 140 | 260 | 2300 | 24.5391 | 1894.236 | 38507.9712 | 47731.387 | 25438.9406 | 63946.9118 | 73170.3276 | ВК.140.260.2300.4ТК
ВК. | 140 | . | 260 | . | 2350 | . | 4 | ТК | 140 | 260 | 2350 | 25.0566 | 1942.8061 | 39205.0846 | 48612.4708 | 26101.133 | 65306.2176 | 74713.6038 | ВК.140.260.2350.4ТК
ВК. | 140 | . | 260 | . | 2400 | . | 4 | ТК | 140 | 260 | 2400 | 25.557 | 1991.3763 | 39902.198 | 49493.5545 | 26532.7436 | 66434.9416 | 76026.2982 | ВК.140.260.2400.4ТК
ВК. | 140 | . | 260 | . | 2450 | . | 4 | ТК | 140 | 260 | 2450 | 26.2176 | 2039.9464 | 41210.6488 | 50948.9378 | 27194.936 | 68405.5848 | 78143.8738 | ВК.140.260.2450.4ТК
ВК. | 140 | . | 260 | . | 2500 | . | 4 | ТК | 140 | 260 | 2500 | 26.6949 | 2088.5166 | 41907.7622 | 51830.0216 | 27626.5466 | 69534.3089 | 79456.5682 | ВК.140.260.2500.4ТК
ВК. | 140 | . | 260 | . | 2550 | . | 4 | ТК | 140 | 260 | 2550 | 27.2123 | 2137.0867 | 42604.8757 | 52711.1053 | 28288.739 | 70893.6147 | 80999.8444 | ВК.140.260.2550.4ТК
ВК. | 140 | . | 260 | . | 2600 | . | 4 | ТК | 140 | 260 | 2600 | 27.7128 | 2185.6569 | 43301.9891 | 53592.1891 | 28720.3496 | 72022.3387 | 82312.5387 | ВК.140.260.2600.4ТК
ВК. | 140 | . | 260 | . | 2650 | . | 4 | ТК | 140 | 260 | 2650 | 28.2303 | 2234.227 | 43999.1026 | 54473.2728 | 29382.542 | 73381.6447 | 83855.8149 | ВК.140.260.2650.4ТК
ВК. | 140 | . | 260 | . | 2700 | . | 4 | ТК | 140 | 260 | 2700 | 28.8092 | 2282.7972 | 44773.3703 | 55431.9821 | 29814.1526 | 74587.523 | 85246.1347 | ВК.140.260.2700.4ТК
ВК. | 140 | . | 260 | . | 2750 | . | 4 | ТК | 140 | 260 | 2750 | 29.3097 | 2331.3673 | 45470.4838 | 56313.0658 | 30245.7632 | 75716.247 | 86558.8291 | ВК.140.260.2750.4ТК
ВК. | 140 | . | 260 | . | 2800 | . | 4 | ТК | 140 | 260 | 2800 | 29.8272 | 2379.9375 | 46167.5972 | 57194.1496 | 30907.9555 | 77075.5527 | 88102.1051 | ВК.140.260.2800.4ТК
ВК. | 140 | . | 260 | . | 2850 | . | 4 | ТК | 140 | 260 | 2850 | 30.3276 | 2428.5076 | 46864.7107 | 58075.2333 | 31339.5661 | 78204.2768 | 89414.7994 | ВК.140.260.2850.4ТК
ВК. | 140 | . | 260 | . | 2900 | . | 4 | ТК | 140 | 260 | 2900 | 30.8451 | 2477.0778 | 47561.8241 | 58956.3171 | 32001.7585 | 79563.5826 | 90958.0756 | ВК.140.260.2900.4ТК
ВК. | 140 | . | 260 | . | 2950 | . | 4 | ТК | 140 | 260 | 2950 | 31.3456 | 2525.6479 | 48258.9376 | 59837.4008 | 32433.3691 | 80692.3067 | 92270.7699 | ВК.140.260.2950.4ТК
ВК. | 140 | . | 260 | . | 3000 | . | 4 | ТК | 140 | 260 | 3000 | 31.8631 | 2574.2181 | 50131.2084 | 60718.4847 | 33095.5615 | 83226.7699 | 93814.0462 | ВК.140.260.3000.4ТК
Ширина конвектора 300 мм
Теплообменник 100х150 мм
ВК. | 140 | . | 300 | . | 600 | . | 6 | ТП | 140 | 300 | 600 | 8.0009 | 267.139 | 16677.807 | 20243.8675 | 8203.3684 | 24881.1753 | 28447.2358 | ВК.140.300.600.6ТП
ВК. | 140 | . | 300 | . | 650 | . | 6 | ТП | 140 | 300 | 650 | 8.6003 | 320.5668 | 17587.8529 | 21382.4992 | 8683.7735 | 26271.6264 | 30066.2727 | ВК.140.300.650.6ТП
ВК. | 140 | . | 300 | . | 700 | . | 6 | ТП | 140 | 300 | 700 | 9.1998 | 373.9946 | 18498.4727 | 22521.3635 | 9394.7606 | 27893.2334 | 31916.1242 | ВК.140.300.700.6ТП
ВК. | 140 | . | 300 | . | 750 | . | 6 | ТП | 140 | 300 | 750 | 9.7993 | 427.4224 | 19409.5747 | 23660.4237 | 9875.1658 | 29284.7405 | 33535.5895 | ВК.140.300.750.6ТП
ВК. | 140 | . | 300 | . | 800 | . | 6 | ТП | 140 | 300 | 800 | 10.3988 | 480.8502 | 20321.0851 | 24799.651 | 10355.571 | 30676.656 | 35155.222 | ВК.140.300.800.6ТП
ВК. | 140 | . | 300 | . | 850 | . | 6 | ТП | 140 | 300 | 850 | 10.9983 | 534.278 | 21232.9449 | 25939.0214 | 11066.558 | 32299.5029 | 37005.5794 | ВК.140.300.850.6ТП
ВК. | 140 | . | 300 | . | 900 | . | 6 | ТП | 140 | 300 | 900 | 11.5978 | 587.7058 | 22145.1057 | 27078.5155 | 11546.9632 | 33692.0689 | 38625.4787 | ВК.140.300.900.6ТП
ВК. | 140 | . | 300 | . | 950 | . | 6 | ТП | 140 | 300 | 950 | 12.1973 | 641.1336 | 23057.5276 | 28218.1175 | 12257.9502 | 35315.4778 | 40476.0677 | ВК.140.300.950.6ТП
ВК. | 140 | . | 300 | . | 1000 | . | 6 | ТП | 140 | 300 | 1000 | 12.7968 | 694.5615 | 23970.1778 | 29357.8137 | 12738.3555 | 36708.5333 | 42096.1692 | ВК.140.300.1000.6ТП
ВК. | 140 | . | 300 | . | 1050 | . | 6 | ТП | 140 | 300 | 1050 | 13.3963 | 747.9893 | 24892.1667 | 30508.9901 | 13449.3424 | 38341.5091 | 43958.3325 | ВК.140.300.1050.6ТП
ВК. | 140 | . | 300 | . | 1100 | . | 6 | ТП | 140 | 300 | 1100 | 13.9958 | 801.4171 | 25805.1799 | 31648.8351 | 13929.7477 | 39734.9276 | 45578.5829 | ВК.140.300.1100.6ТП
ВК. | 140 | . | 300 | . | 1150 | . | 6 | ТП | 140 | 300 | 1150 | 14.5953 | 854.8449 | 26718.3512 | 32788.7463 | 14410.1529 | 41128.5041 | 47198.8992 | ВК.140.300.1150.6ТП
ВК. | 140 | . | 300 | . | 1200 | . | 6 | ТП | 140 | 300 | 1200 | 15.3111 | 908.2727 | 27754.6052 | 34054.7466 | 15121.1398 | 42875.745 | 49175.8865 | ВК.140.300.1200.6ТП
ВК. | 140 | . | 300 | . | 1250 | . | 6 | ТП | 140 | 300 | 1250 | 15.9106 | 961.7005 | 28668.0414 | 35194.7414 | 15601.5451 | 44269.5866 | 50796.2866 | ВК.140.300.1250.6ТП
ВК. | 140 | . | 300 | . | 1300 | . | 6 | ТП | 140 | 300 | 1300 | 16.5101 | 1015.1283 | 29581.5909 | 36334.7855 | 16312.5321 | 45894.123 | 52647.3176 | ВК.140.300.1300.6ТП
ВК. | 140 | . | 300 | . | 1350 | . | 6 | ТП | 140 | 300 | 1350 | 17.1096 | 1068.5561 | 30495.2428 | 37474.8743 | 16792.9373 | 47288.1801 | 54267.8115 | ВК.140.300.1350.6ТП
ВК. | 140 | . | 300 | . | 1400 | . | 6 | ТП | 140 | 300 | 1400 | 17.7091 | 1121.9839 | 31408.9873 | 38615.0034 | 17503.9243 | 48912.9116 | 56118.9278 | ВК.140.300.1400.6ТП
ВК. | 140 | . | 300 | . | 1450 | . | 6 | ТП | 140 | 300 | 1450 | 18.3086 | 1175.4117 | 32322.8158 | 39755.1695 | 17984.3295 | 50307.1453 | 57739.499 | ВК.140.300.1450.6ТП
ВК. | 140 | . | 300 | . | 1500 | . | 6 | ТП | 140 | 300 | 1500 | 19.0733 | 1228.8395 | 33914.8774 | 41556.9518 | 18695.3166 | 52610.194 | 60252.2684 | ВК.140.300.1500.6ТП
ВК. | 140 | . | 300 | . | 1550 | . | 6 | ТП | 140 | 300 | 1550 | 19.6728 | 1282.2673 | 34828.702 | 42697.2719 | 19175.7218 | 54004.4237 | 61872.9937 | ВК.140.300.1550.6ТП
ВК. | 140 | . | 300 | . | 1600 | . | 6 | ТП | 140 | 300 | 1600 | 20.2722 | 1335.6951 | 35742.598 | 43837.6149 | 19656.1269 | 55398.725 | 63493.7418 | ВК.140.300.1600.6ТП
ВК. | 140 | . | 300 | . | 1650 | . | 6 | ТП | 140 | 300 | 1650 | 20.8717 | 1389.1229 | 36656.56 | 44977.9789 | 20367.114 | 57023.674 | 65345.0929 | ВК.140.300.1650.6ТП
ВК. | 140 | . | 300 | . | 1700 | . | 6 | ТП | 140 | 300 | 1700 | 19.4829 | 1442.5507 | 37570.5825 | 46118.3623 | 20847.5192 | 58418.1017 | 66965.8815 | ВК.140.300.1700.6ТП
ВК. | 140 | . | 300 | . | 1750 | . | 6 | ТП | 140 | 300 | 1750 | 22.0707 | 1495.9785 | 38484.6611 | 47258.7639 | 21558.5063 | 60043.1674 | 68817.2701 | ВК.140.300.1750.6ТП
ВК. | 140 | . | 300 | . | 1800 | . | 6 | ТП | 140 | 300 | 1800 | 22.6702 | 1549.4063 | 39398.7916 | 48399.1818 | 22038.9114 | 61437.7031 | 70438.0933 | ВК.140.300.1800.6ТП
ВК. | 140 | . | 300 | . | 1850 | . | 6 | ТП | 140 | 300 | 1850 | 23.2697 | 1602.8341 | 40312.9702 | 49539.6154 | 22749.8984 | 63062.8685 | 72289.5137 | ВК.140.300.1850.6ТП
ВК. | 140 | . | 300 | . | 1900 | . | 6 | ТП | 140 | 300 | 1900 | 23.8692 | 1656.2619 | 41227.1935 | 50680.0632 | 23230.3037 | 64457.4972 | 73910.3669 | ВК.140.300.1900.6ТП
ВК. | 140 | . | 300 | . | 1950 | . | 6 | ТП | 140 | 300 | 1950 | 24.5851 | 1709.6897 | 42264.3569 | 51946.3188 | 23710.7089 | 65975.0658 | 75657.0277 | ВК.140.300.1950.6ТП
ВК. | 140 | . | 300 | . | 2000 | . | 6 | ТП | 140 | 300 | 2000 | 25.275 | 1763.1175 | 43420.3634 | 53410.1427 | 24421.6958 | 67842.0592 | 77831.8385 | ВК.140.300.2000.6ТП
ВК. | 140 | . | 300 | . | 2050 | . | 6 | ТП | 140 | 300 | 2050 | 25.8745 | 1816.5453 | 44334.6811 | 54550.6025 | 24902.1011 | 69236.7822 | 79452.7036 | ВК.140.300.2050.6ТП
ВК. | 140 | . | 300 | . | 2100 | . | 6 | ТП | 140 | 300 | 2100 | 26.474 | 1869.9731 | 45249.0334 | 55691.0742 | 25613.0881 | 70862.1215 | 81304.1623 | ВК.140.300.2100.6ТП
ВК. | 140 | . | 300 | . | 2150 | . | 6 | ТП | 140 | 300 | 2150 | 27.0735 | 1923.4009 | 46163.4182 | 56831.557 | 26093.4934 | 72256.9116 | 82925.0504 | ВК.140.300.2150.6ТП
ВК. | 140 | . | 300 | . | 2200 | . | 6 | ТП | 140 | 300 | 2200 | 27.673 | 1976.8287 | 47077.8333 | 57972.0504 | 26804.4803 | 73882.3136 | 84776.5307 | ВК.140.300.2200.6ТП
ВК. | 140 | . | 300 | . | 2250 | . | 6 | ТП | 140 | 300 | 2250 | 28.2725 | 2030.2566 | 47992.2771 | 59112.5537 | 27284.8855 | 75277.1625 | 86397.4392 | ВК.140.300.2250.6ТП
ВК. | 140 | . | 300 | . | 2300 | . | 6 | ТП | 140 | 300 | 2300 | 28.872 | 2083.6844 | 48906.7478 | 60253.0663 | 27765.2908 | 76672.0386 | 88018.357 | ВК.140.300.2300.6ТП
ВК. | 140 | . | 300 | . | 2350 | . | 6 | ТП | 140 | 300 | 2350 | 29.4715 | 2137.1122 | 49821.2437 | 61393.5875 | 28476.2777 | 78297.5215 | 89869.8653 | ВК.140.300.2350.6ТП
ВК. | 140 | . | 300 | . | 2400 | . | 6 | ТП | 140 | 300 | 2400 | 30.071 | 2190.54 | 50735.7636 | 62534.1171 | 28956.6829 | 79692.4465 | 91490.8 | ВК.140.300.2400.6ТП
ВК. | 140 | . | 300 | . | 2450 | . | 6 | ТП | 140 | 300 | 2450 | 30.8356 | 2243.9678 | 52326.7893 | 64336.9692 | 29667.67 | 81994.4593 | 94004.6392 | ВК.140.300.2450.6ТП
ВК. | 140 | . | 300 | . | 2500 | . | 6 | ТП | 140 | 300 | 2500 | 31.4351 | 2297.3956 | 53241.2811 | 65477.5552 | 30148.0752 | 83389.3562 | 95625.6304 | ВК.140.300.2500.6ТП
ВК. | 140 | . | 300 | . | 2550 | . | 6 | ТП | 140 | 300 | 2550 | 32.0346 | 2350.8234 | 54155.7954 | 66618.1467 | 30859.0622 | 85014.8577 | 97477.2089 | ВК.140.300.2550.6ТП
ВК. | 140 | . | 300 | . | 2600 | . | 6 | ТП | 140 | 300 | 2600 | 32.6341 | 2404.2512 | 54057.5584 | 66486.2729 | 31339.4674 | 85397.0258 | 97825.7404 | ВК.140.300.2600.6ТП
ВК. | 140 | . | 300 | . | 2650 | . | 6 | ТП | 140 | 300 | 2650 | 33.2336 | 2457.679 | 55242.894 | 67966.8341 | 32050.4544 | 87293.3483 | 100017.2885 | ВК.140.300.2650.6ТП
ВК. | 140 | . | 300 | . | 2700 | . | 6 | ТП | 140 | 300 | 2700 | 33.9494 | 2511.1068 | 56282.5196 | 69235.4139 | 32530.8597 | 88813.3792 | 101766.2736 | ВК.140.300.2700.6ТП
ВК. | 140 | . | 300 | . | 2750 | . | 6 | ТП | 140 | 300 | 2750 | 34.5489 | 2564.5346 | 57199.4017 | 70378.6645 | 33011.2648 | 90210.6665 | 103389.9293 | ВК.140.300.2750.6ТП
ВК. | 140 | . | 300 | . | 2800 | . | 6 | ТП | 140 | 300 | 2800 | 35.1484 | 2617.9624 | 58116.2915 | 71521.9161 | 33722.2518 | 91838.5433 | 105244.1679 | ВК.140.300.2800.6ТП
ВК. | 140 | . | 300 | . | 2850 | . | 6 | ТП | 140 | 300 | 2850 | 35.7479 | 2671.3902 | 59033.1889 | 72665.169 | 34202.6571 | 93235.846 | 106867.8261 | ВК.140.300.2850.6ТП
ВК. | 140 | . | 300 | . | 2900 | . | 6 | ТП | 140 | 300 | 2900 | 36.3474 | 2724.818 | 59950.0932 | 73808.4231 | 34913.644 | 94863.7372 | 108722.0671 | ВК.140.300.2900.6ТП
ВК. | 140 | . | 300 | . | 2950 | . | 6 | ТП | 140 | 300 | 2950 | 36.9469 | 2778.2458 | 60867.0043 | 74951.6782 | 35394.0493 | 96261.0537 | 110345.7276 | ВК.140.300.2950.6ТП
ВК. | 140 | . | 300 | . | 3000 | . | 6 | ТП | 140 | 300 | 3000 | 37.5464 | 2831.6736 | 62747.2019 | 76094.9345 | 36105.0363 | 98852.2382 | 112199.9708 | ВК.140.300.3000.6ТП
Ширина конвектора 300 мм
Теплообменник 100х200 мм
ВК. | 140 | . | 300 | . | 600 | . | 8 | ТП | 140 | 300 | 600 | 8.5897 | 290.3685 | 18952.9021 | 22191.3913 | 8203.3684 | 27156.2704 | 30394.7596 | ВК.140.300.600.8ТП
ВК. | 140 | . | 300 | . | 650 | . | 8 | ТП | 140 | 300 | 650 | 9.255 | 348.4422 | 20084.5405 | 23527.4315 | 8683.7735 | 28768.314 | 32211.205 | ВК.140.300.650.8ТП
ВК. | 140 | . | 300 | . | 700 | . | 8 | ТП | 140 | 300 | 700 | 9.9372 | 406.5159 | 21216.179 | 24863.4716 | 9394.7606 | 30610.9396 | 34258.2322 | ВК.140.300.700.8ТП
ВК. | 140 | . | 300 | . | 750 | . | 8 | ТП | 140 | 300 | 750 | 10.6025 | 464.5896 | 22347.8175 | 26199.5117 | 9875.1658 | 32222.9833 | 36074.6775 | ВК.140.300.750.8ТП
ВК. | 140 | . | 300 | . | 800 | . | 8 | ТП | 140 | 300 | 800 | 11.2678 | 522.6633 | 23479.456 | 27535.5518 | 10355.571 | 33835.027 | 37891.1227 | ВК.140.300.800.8ТП
ВК. | 140 | . | 300 | . | 850 | . | 8 | ТП | 140 | 300 | 850 | 11.95 | 580.737 | 24611.0945 | 28871.592 | 11066.558 | 35677.6525 | 39938.1501 | ВК.140.300.850.8ТП
ВК. | 140 | . | 300 | . | 900 | . | 8 | ТП | 140 | 300 | 900 | 12.6153 | 638.8107 | 25742.7329 | 30207.6321 | 11546.9632 | 37289.6961 | 41754.5953 | ВК.140.300.900.8ТП
ВК. | 140 | . | 300 | . | 950 | . | 8 | ТП | 140 | 300 | 950 | 13.2975 | 696.8844 | 26874.3715 | 31543.6722 | 12257.9502 | 39132.3217 | 43801.6224 | ВК.140.300.950.8ТП
ВК. | 140 | . | 300 | . | 1000 | . | 8 | ТП | 140 | 300 | 1000 | 13.9628 | 754.9581 | 28006.0099 | 32879.7123 | 12738.3555 | 40744.3654 | 45618.0678 | ВК.140.300.1000.8ТП
ВК. | 140 | . | 300 | . | 1050 | . | 8 | ТП | 140 | 300 | 1050 | 14.6449 | 813.0318 | 29137.6484 | 34215.7526 | 13449.3424 | 42586.9908 | 47665.095 | ВК.140.300.1050.8ТП
ВК. | 140 | . | 300 | . | 1100 | . | 8 | ТП | 140 | 300 | 1100 | 15.3102 | 871.1055 | 30269.2869 | 35551.7927 | 13929.7477 | 44199.0346 | 49481.5404 | ВК.140.300.1100.8ТП
ВК. | 140 | . | 300 | . | 1150 | . | 8 | ТП | 140 | 300 | 1150 | 15.9756 | 929.1792 | 31400.9254 | 36887.8328 | 14410.1529 | 45811.0783 | 51297.9856 | ВК.140.300.1150.8ТП
ВК. | 140 | . | 300 | . | 1200 | . | 8 | ТП | 140 | 300 | 1200 | 16.8128 | 987.2529 | 32686.8726 | 38379.1238 | 15121.1398 | 47808.0125 | 53500.2636 | ВК.140.300.1200.8ТП
ВК. | 140 | . | 300 | . | 1250 | . | 8 | ТП | 140 | 300 | 1250 | 17.4782 | 1045.3266 | 33818.5112 | 39715.1639 | 15601.5451 | 49420.0564 | 55316.709 | ВК.140.300.1250.8ТП
ВК. | 140 | . | 300 | . | 1300 | . | 8 | ТП | 140 | 300 | 1300 | 18.1603 | 1103.4003 | 34950.1497 | 41051.204 | 16312.5321 | 51262.6818 | 57363.736 | ВК.140.300.1300.8ТП
ВК. | 140 | . | 300 | . | 1350 | . | 8 | ТП | 140 | 300 | 1350 | 18.8256 | 1161.474 | 36081.7881 | 42387.2442 | 16792.9373 | 52874.7254 | 59180.1814 | ВК.140.300.1350.8ТП
ВК. | 140 | . | 300 | . | 1400 | . | 8 | ТП | 140 | 300 | 1400 | 19.5078 | 1219.5477 | 37213.4266 | 43723.2843 | 17503.9243 | 54717.3509 | 61227.2086 | ВК.140.300.1400.8ТП
ВК. | 140 | . | 300 | . | 1450 | . | 8 | ТП | 140 | 300 | 1450 | 20.1731 | 1277.6214 | 38345.0652 | 45059.3244 | 17984.3295 | 56329.3947 | 63043.6539 | ВК.140.300.1450.8ТП
ВК. | 140 | . | 300 | . | 1500 | . | 8 | ТП | 140 | 300 | 1500 | 21.0204 | 1335.6951 | 40180.9667 | 47057.4149 | 18695.3166 | 58876.2833 | 65752.7315 | ВК.140.300.1500.8ТП
ВК. | 140 | . | 300 | . | 1550 | . | 8 | ТП | 140 | 300 | 1550 | 21.6857 | 1393.7688 | 41312.6052 | 48393.455 | 19175.7218 | 60488.3269 | 67569.1768 | ВК.140.300.1550.8ТП
ВК. | 140 | . | 300 | . | 1600 | . | 8 | ТП | 140 | 300 | 1600 | 22.351 | 1451.8425 | 42444.2438 | 49729.4953 | 19656.1269 | 62100.3707 | 69385.6222 | ВК.140.300.1600.8ТП
ВК. | 140 | . | 300 | . | 1650 | . | 8 | ТП | 140 | 300 | 1650 | 23.0332 | 1509.9162 | 43575.8822 | 51065.5354 | 20367.114 | 63942.9962 | 71432.6494 | ВК.140.300.1650.8ТП
ВК. | 140 | . | 300 | . | 1700 | . | 8 | ТП | 140 | 300 | 1700 | 23.6985 | 1567.9899 | 44707.5207 | 52401.5755 | 20847.5192 | 65555.0398 | 73249.0946 | ВК.140.300.1700.8ТП
ВК. | 140 | . | 300 | . | 1750 | . | 8 | ТП | 140 | 300 | 1750 | 24.3807 | 1626.0636 | 45839.1591 | 53737.6156 | 21558.5063 | 67397.6654 | 75296.1218 | ВК.140.300.1750.8ТП
ВК. | 140 | . | 300 | . | 1800 | . | 8 | ТП | 140 | 300 | 1800 | 25.046 | 1684.1373 | 46970.7977 | 55073.6558 | 22038.9114 | 69009.7091 | 77112.5672 | ВК.140.300.1800.8ТП
ВК. | 140 | . | 300 | . | 1850 | . | 8 | ТП | 140 | 300 | 1850 | 25.7281 | 1742.211 | 48102.4362 | 56409.6959 | 22749.8984 | 70852.3345 | 79159.5943 | ВК.140.300.1850.8ТП
ВК. | 140 | . | 300 | . | 1900 | . | 8 | ТП | 140 | 300 | 1900 | 26.3934 | 1800.2847 | 49234.0746 | 57745.736 | 23230.3037 | 72464.3783 | 80976.0397 | ВК.140.300.1900.8ТП
ВК. | 140 | . | 300 | . | 1950 | . | 8 | ТП | 140 | 300 | 1950 | 27.2139 | 1858.3584 | 50520.0219 | 59237.027 | 23710.7089 | 74230.7308 | 82947.7359 | ВК.140.300.1950.8ТП
ВК. | 140 | . | 300 | . | 2000 | . | 8 | ТП | 140 | 300 | 2000 | 27.9865 | 1916.4321 | 51882.2034 | 60885.7478 | 24421.6958 | 76303.8992 | 85307.4436 | ВК.140.300.2000.8ТП
ВК. | 140 | . | 300 | . | 2050 | . | 8 | ТП | 140 | 300 | 2050 | 28.6518 | 1974.5058 | 53013.8419 | 62221.7881 | 24902.1011 | 77915.943 | 87123.8892 | ВК.140.300.2050.8ТП
ВК. | 140 | . | 300 | . | 2100 | . | 8 | ТП | 140 | 300 | 2100 | 29.334 | 2032.5795 | 54145.4803 | 63557.8282 | 25613.0881 | 79758.5684 | 89170.9162 | ВК.140.300.2100.8ТП
ВК. | 140 | . | 300 | . | 2150 | . | 8 | ТП | 140 | 300 | 2150 | 29.9993 | 2090.6532 | 55277.1189 | 64893.8683 | 26093.4934 | 81370.6123 | 90987.3616 | ВК.140.300.2150.8ТП
ВК. | 140 | . | 300 | . | 2200 | . | 8 | ТП | 140 | 300 | 2200 | 30.6814 | 2148.7269 | 56408.7574 | 66229.9083 | 26804.4803 | 83213.2377 | 93034.3887 | ВК.140.300.2200.8ТП
ВК. | 140 | . | 300 | . | 2250 | . | 8 | ТП | 140 | 300 | 2250 | 31.3468 | 2206.8006 | 57540.3958 | 67565.9486 | 27284.8855 | 84825.2813 | 94850.8341 | ВК.140.300.2250.8ТП
ВК. | 140 | . | 300 | . | 2300 | . | 8 | ТП | 140 | 300 | 2300 | 32.0121 | 2264.8743 | 58672.0343 | 68901.9887 | 27765.2908 | 86437.3251 | 96667.2795 | ВК.140.300.2300.8ТП
ВК. | 140 | . | 300 | . | 2350 | . | 8 | ТП | 140 | 300 | 2350 | 32.6942 | 2322.948 | 59803.6729 | 70238.0288 | 28476.2777 | 88279.9506 | 98714.3065 | ВК.140.300.2350.8ТП
ВК. | 140 | . | 300 | . | 2400 | . | 8 | ТП | 140 | 300 | 2400 | 33.3596 | 2381.0217 | 60935.3113 | 71574.0689 | 28956.6829 | 89891.9942 | 100530.7518 | ВК.140.300.2400.8ТП
ВК. | 140 | . | 300 | . | 2450 | . | 8 | ТП | 140 | 300 | 2450 | 34.2069 | 2439.0954 | 62771.2128 | 73572.1596 | 29667.67 | 92438.8828 | 103239.8296 | ВК.140.300.2450.8ТП
ВК. | 140 | . | 300 | . | 2500 | . | 8 | ТП | 140 | 300 | 2500 | 34.8722 | 2497.1691 | 63902.8514 | 74908.1997 | 30148.0752 | 94050.9266 | 105056.2748 | ВК.140.300.2500.8ТП
ВК. | 140 | . | 300 | . | 2550 | . | 8 | ТП | 140 | 300 | 2550 | 35.5543 | 2555.2428 | 65034.4899 | 76244.2398 | 30859.0622 | 95893.5521 | 107103.302 | ВК.140.300.2550.8ТП
ВК. | 140 | . | 300 | . | 2600 | . | 8 | ТП | 140 | 300 | 2600 | 36.2196 | 2613.3165 | 66166.1283 | 77580.2799 | 31339.4674 | 97505.5958 | 108919.7473 | ВК.140.300.2600.8ТП
ВК. | 140 | . | 300 | . | 2650 | . | 8 | ТП | 140 | 300 | 2650 | 36.9018 | 2671.3902 | 67297.7669 | 78916.3201 | 32050.4544 | 99348.2213 | 110966.7744 | ВК.140.300.2650.8ТП
ВК. | 140 | . | 300 | . | 2700 | . | 8 | ТП | 140 | 300 | 2700 | 37.7222 | 2729.4639 | 68583.7141 | 80407.611 | 32530.8597 | 101114.5738 | 112938.4706 | ВК.140.300.2700.8ТП
ВК. | 140 | . | 300 | . | 2750 | . | 8 | ТП | 140 | 300 | 2750 | 38.3876 | 2787.5376 | 69715.3526 | 81743.6511 | 33011.2648 | 102726.6174 | 114754.9159 | ВК.140.300.2750.8ТП
ВК. | 140 | . | 300 | . | 2800 | . | 8 | ТП | 140 | 300 | 2800 | 39.0697 | 2845.6113 | 70846.9912 | 83079.6913 | 33722.2518 | 104569.2429 | 116801.9431 | ВК.140.300.2800.8ТП
ВК. | 140 | . | 300 | . | 2850 | . | 8 | ТП | 140 | 300 | 2850 | 39.735 | 2903.685 | 71978.6296 | 84415.7314 | 34202.6571 | 106181.2867 | 118618.3885 | ВК.140.300.2850.8ТП
ВК. | 140 | . | 300 | . | 2900 | . | 8 | ТП | 140 | 300 | 2900 | 40.4172 | 2961.7587 | 73110.2681 | 85751.7715 | 34913.644 | 108023.9121 | 120665.4155 | ВК.140.300.2900.8ТП
ВК. | 140 | . | 300 | . | 2950 | . | 8 | ТП | 140 | 300 | 2950 | 41.0825 | 3019.8324 | 74241.9065 | 87087.8116 | 35394.0493 | 109635.9559 | 122481.8609 | ВК.140.300.2950.8ТП
ВК. | 140 | . | 300 | . | 3000 | . | 8 | ТП | 140 | 300 | 3000 | 41.7647 | 3077.9061 | 76548.7024 | 88423.8518 | 36105.0363 | 112653.7387 | 124528.8881 | ВК.140.300.3000.8ТП
Ширина конвектора 360 мм
Теплообменник 100х150 мм
ВК. | 140 | . | 360 | . | 600 | . | 6 | ТП | 140 | 360 | 600 | 8.8558 | 278.4207 | 17243.9193 | 21232.3787 | 9204.3678 | 26448.2872 | 30436.7465 | ВК.140.360.600.6ТП
ВК. | 140 | . | 360 | . | 650 | . | 6 | ТП | 140 | 360 | 650 | 9.5025 | 334.1048 | 18175.8421 | 22412.0777 | 9757.965 | 27933.807 | 32170.0427 | ВК.140.360.650.6ТП
ВК. | 140 | . | 360 | . | 700 | . | 6 | ТП | 140 | 360 | 700 | 10.1492 | 389.789 | 19108.4361 | 23592.1175 | 10542.1439 | 29650.58 | 34134.2614 | ВК.140.360.700.6ТП
ВК. | 140 | . | 360 | . | 750 | . | 6 | ТП | 140 | 360 | 750 | 10.7959 | 445.4731 | 20041.5942 | 24772.4446 | 11095.741 | 31137.3352 | 35868.1857 | ВК.140.360.750.6ТП
ВК. | 140 | . | 360 | . | 800 | . | 6 | ТП | 140 | 360 | 800 | 11.4426 | 501.1573 | 20975.23 | 25953.0163 | 11649.3382 | 32624.5682 | 37602.3545 | ВК.140.360.800.6ТП
ВК. | 140 | . | 360 | . | 850 | . | 6 | ТП | 140 | 360 | 850 | 12.0893 | 556.8414 | 21909.2745 | 27133.7981 | 12433.5171 | 34342.7916 | 39567.3152 | ВК.140.360.850.6ТП
ВК. | 140 | . | 360 | . | 900 | . | 6 | ТП | 140 | 360 | 900 | 12.736 | 612.5255 | 22843.671 | 28314.7611 | 12987.1143 | 35830.7853 | 41301.8753 | ВК.140.360.900.6ТП
ВК. | 140 | . | 360 | . | 950 | . | 6 | ТП | 140 | 360 | 950 | 13.3827 | 668.2097 | 23778.3731 | 29495.8821 | 13771.2932 | 37549.6663 | 43267.1753 | ВК.140.360.950.6ТП
ВК. | 140 | . | 360 | . | 1000 | . | 6 | ТП | 140 | 360 | 1000 | 14.0294 | 723.8938 | 24713.3422 | 30677.1415 | 14324.8903 | 39038.2325 | 45002.0318 | ВК.140.360.1000.6ТП
ВК. | 140 | . | 360 | . | 1050 | . | 6 | ТП | 140 | 360 | 1050 | 14.6761 | 779.578 | 25657.9652 | 31870.4282 | 15109.0692 | 40767.0344 | 46979.4975 | ВК.140.360.1050.6ТП
ВК. | 140 | . | 360 | . | 1100 | . | 6 | ТП | 140 | 360 | 1100 | 15.3228 | 835.2621 | 26593.3587 | 33051.9056 | 15662.6664 | 42256.0251 | 48714.572 | ВК.140.360.1100.6ТП
ВК. | 140 | . | 360 | . | 1150 | . | 6 | ТП | 140 | 360 | 1150 | 15.9695 | 890.9462 | 27528.9376 | 34233.4799 | 16216.2635 | 43745.2011 | 50449.7434 | ВК.140.360.1150.6ТП
ВК. | 140 | . | 360 | . | 1200 | . | 6 | ТП | 140 | 360 | 1200 | 16.7326 | 946.6304 | 28587.379 | 35540.6571 | 17000.4426 | 45587.8216 | 52541.0996 | ВК.140.360.1200.6ТП
ВК. | 140 | . | 360 | . | 1250 | . | 6 | ТП | 140 | 360 | 1250 | 17.3793 | 1002.3145 | 29523.2758 | 36722.3764 | 17554.0397 | 47077.3156 | 54276.4161 | ВК.140.360.1250.6ТП
ВК. | 140 | . | 360 | . | 1300 | . | 6 | ТП | 140 | 360 | 1300 | 18.026 | 1057.9987 | 30459.3048 | 37904.1666 | 18338.2186 | 48797.5234 | 56242.3852 | ВК.140.360.1300.6ТП
ВК. | 140 | . | 360 | . | 1350 | . | 6 | ТП | 140 | 360 | 1350 | 18.6727 | 1113.6828 | 31395.4526 | 39086.0208 | 18891.8158 | 50287.2684 | 57977.8365 | ВК.140.360.1350.6ТП
ВК. | 140 | . | 360 | . | 1400 | . | 6 | ТП | 140 | 360 | 1400 | 19.3194 | 1169.3669 | 32331.7084 | 40267.9331 | 19675.9947 | 52007.7031 | 59943.9278 | ВК.140.360.1400.6ТП
ВК. | 140 | . | 360 | . | 1450 | . | 6 | ТП | 140 | 360 | 1450 | 19.9661 | 1225.0511 | 33268.0624 | 41449.8984 | 20229.5918 | 53497.6542 | 61679.4902 | ВК.140.360.1450.6ТП
ВК. | 140 | . | 360 | . | 1500 | . | 6 | ТП | 140 | 360 | 1500 | 20.8136 | 1280.7352 | 34925.7883 | 43364.3921 | 21013.7708 | 55939.5591 | 64378.1629 | ВК.140.360.1500.6ТП
ВК. | 140 | . | 360 | . | 1550 | . | 6 | ТП | 140 | 360 | 1550 | 21.4603 | 1336.4194 | 35862.1202 | 44546.4914 | 21567.3679 | 57429.4881 | 66113.8593 | ВК.140.360.1550.6ТП
ВК. | 140 | . | 360 | . | 1600 | . | 6 | ТП | 140 | 360 | 1600 | 22.107 | 1392.1035 | 36798.5364 | 45728.6284 | 22120.965 | 58919.5014 | 67849.5934 | ВК.140.360.1600.6ТП
ВК. | 140 | . | 360 | . | 1650 | . | 6 | ТП | 140 | 360 | 1650 | 22.7537 | 1447.7876 | 37735.03 | 46910.7999 | 22905.144 | 60640.174 | 69815.9439 | ВК.140.360.1650.6ТП
ВК. | 140 | . | 360 | . | 1700 | . | 6 | ТП | 140 | 360 | 1700 | 23.4004 | 1503.4718 | 38671.5953 | 48093.0033 | 23458.7411 | 62130.3364 | 71551.7444 | ВК.140.360.1700.6ТП
ВК. | 140 | . | 360 | . | 1750 | . | 6 | ТП | 140 | 360 | 1750 | 24.0471 | 1559.1559 | 39608.2265 | 49275.2363 | 24242.92 | 63851.1465 | 73518.1563 | ВК.140.360.1750.6ТП
ВК. | 140 | . | 360 | . | 1800 | . | 6 | ТП | 140 | 360 | 1800 | 24.6938 | 1614.8401 | 40544.9188 | 50457.4965 | 24796.5172 | 65341.436 | 75254.0136 | ВК.140.360.1800.6ТП
ВК. | 140 | . | 360 | . | 1850 | . | 6 | ТП | 140 | 360 | 1850 | 25.3405 | 1670.5242 | 41481.6678 | 51639.7821 | 25580.6962 | 67062.3641 | 77220.4783 | ВК.140.360.1850.6ТП
ВК. | 140 | . | 360 | . | 1900 | . | 6 | ТП | 140 | 360 | 1900 | 25.9872 | 1726.2083 | 42418.4695 | 52822.0912 | 26134.2934 | 68552.7629 | 78956.3846 | ВК.140.360.1900.6ТП
ВК. | 140 | . | 360 | . | 1950 | . | 6 | ТП | 140 | 360 | 1950 | 26.7502 | 1781.8925 | 43478.0402 | 54129.7805 | 26687.8905 | 70165.9308 | 80817.6711 | ВК.140.360.1950.6ТП
ВК. | 140 | . | 360 | . | 2000 | . | 6 | ТП | 140 | 360 | 2000 | 27.4874 | 1837.5766 | 44658.0389 | 55637.5436 | 27472.0694 | 72130.1083 | 83109.6131 | ВК.140.360.2000.6ТП
ВК. | 140 | . | 360 | . | 2050 | . | 6 | ТП | 140 | 360 | 2050 | 28.1341 | 1893.2608 | 45594.9583 | 56819.8934 | 28025.6666 | 73620.6249 | 84845.56 | ВК.140.360.2050.6ТП
ВК. | 140 | . | 360 | . | 2100 | . | 6 | ТП | 140 | 360 | 2100 | 28.7808 | 1948.9449 | 46531.9184 | 58002.2619 | 28809.8455 | 75341.7638 | 86812.1074 | ВК.140.360.2100.6ТП
ВК. | 140 | . | 360 | . | 2150 | . | 6 | ТП | 140 | 360 | 2150 | 29.4275 | 2004.629 | 47468.9162 | 59184.6479 | 29363.4426 | 76832.3588 | 88548.0905 | ВК.140.360.2150.6ТП
ВК. | 140 | . | 360 | . | 2200 | . | 6 | ТП | 140 | 360 | 2200 | 30.0742 | 2060.3132 | 48405.9498 | 60367.0504 | 30147.6215 | 78553.5713 | 90514.6719 | ВК.140.360.2200.6ТП
ВК. | 140 | . | 360 | . | 2250 | . | 6 | ТП | 140 | 360 | 2250 | 30.7209 | 2115.9973 | 49343.0166 | 61549.4684 | 30701.2187 | 80044.2353 | 92250.6871 | ВК.140.360.2250.6ТП
ВК. | 140 | . | 360 | . | 2300 | . | 6 | ТП | 140 | 360 | 2300 | 31.3676 | 2171.6815 | 50280.1151 | 62731.9009 | 31254.8158 | 81534.9309 | 93986.7167 | ВК.140.360.2300.6ТП
ВК. | 140 | . | 360 | . | 2350 | . | 6 | ТП | 140 | 360 | 2350 | 32.0143 | 2227.3656 | 51217.2432 | 63914.3473 | 32038.9947 | 83256.2379 | 95953.342 | ВК.140.360.2350.6ТП
ВК. | 140 | . | 360 | . | 2400 | . | 6 | ТП | 140 | 360 | 2400 | 32.661 | 2283.0497 | 52154.399 | 65096.8066 | 32592.5919 | 84746.9909 | 97689.3985 | ВК.140.360.2400.6ТП
ВК. | 140 | . | 360 | . | 2450 | . | 6 | ТП | 140 | 360 | 2450 | 33.5085 | 2338.7339 | 53810.7449 | 67011.9728 | 33376.7708 | 87187.5157 | 100388.7436 | ВК.140.360.2450.6ТП
ВК. | 140 | . | 360 | . | 2500 | . | 6 | ТП | 140 | 360 | 2500 | 34.1552 | 2394.418 | 54747.8604 | 68194.4744 | 33930.3679 | 88678.2283 | 102124.8423 | ВК.140.360.2500.6ТП
ВК. | 140 | . | 360 | . | 2550 | . | 6 | ТП | 140 | 360 | 2550 | 34.8019 | 2450.1022 | 55685.0026 | 69376.9862 | 34714.547 | 90399.5496 | 104091.5332 | ВК.140.360.2550.6ТП
ВК. | 140 | . | 360 | . | 2600 | . | 6 | ТП | 140 | 360 | 2600 | 35.4486 | 2505.7863 | 55580.8583 | 69234.4404 | 35268.1442 | 90849.0024 | 104502.5846 | ВК.140.360.2600.6ТП
ВК. | 140 | . | 360 | . | 2650 | . | 6 | ТП | 140 | 360 | 2650 | 36.0953 | 2561.4704 | 56796.5011 | 70771.0534 | 36052.3231 | 92848.8242 | 106823.3765 | ВК.140.360.2650.6ТП
ВК. | 140 | . | 360 | . | 2700 | . | 6 | ТП | 140 | 360 | 2700 | 36.8584 | 2617.1546 | 57858.7616 | 72081.3995 | 36605.9202 | 94464.6818 | 108687.3197 | ВК.140.360.2700.6ТП
ВК. | 140 | . | 360 | . | 2750 | . | 6 | ТП | 140 | 360 | 2750 | 37.5051 | 2672.8387 | 58798.3897 | 73266.7623 | 37159.5174 | 95957.907 | 110426.2797 | ВК.140.360.2750.6ТП
ВК. | 140 | . | 360 | . | 2800 | . | 6 | ТП | 140 | 360 | 2800 | 38.1518 | 2728.5229 | 59738.027 | 74452.1275 | 37943.6963 | 97681.7233 | 112395.8237 | ВК.140.360.2800.6ТП
ВК. | 140 | . | 360 | . | 2850 | . | 6 | ТП | 140 | 360 | 2850 | 38.7985 | 2784.207 | 60677.6732 | 75637.4949 | 38497.2934 | 99174.9666 | 114134.7883 | ВК.140.360.2850.6ТП
ВК. | 140 | . | 360 | . | 2900 | . | 6 | ТП | 140 | 360 | 2900 | 39.4452 | 2839.8911 | 61617.3275 | 76822.8643 | 39281.4723 | 100898.7999 | 116104.3366 | ВК.140.360.2900.6ТП
ВК. | 140 | . | 360 | . | 2950 | . | 6 | ТП | 140 | 360 | 2950 | 40.0919 | 2895.5753 | 62556.99 | 78008.2356 | 39835.0695 | 102392.0595 | 117843.3051 | ВК.140.360.2950.6ТП
ВК. | 140 | . | 360 | . | 3000 | . | 6 | ТП | 140 | 360 | 3000 | 40.7386 | 2951.2594 | 64459.94 | 79193.6089 | 40619.2484 | 105079.1884 | 119812.8573 | ВК.140.360.3000.6ТП
Ширина конвектора 360 мм
Теплообменник 100х200 мм
ВК. | 140 | . | 360 | . | 600 | . | 8 | ТП | 140 | 360 | 600 | 9.442 | 305.9568 | 19596.2403 | 23275.0006 | 9204.3678 | 28800.6082 | 32479.3684 | ВК.140.360.600.8ТП
ВК. | 140 | . | 360 | . | 650 | . | 8 | ТП | 140 | 360 | 650 | 10.1545 | 367.1482 | 20755.9977 | 24660.2896 | 9757.965 | 30513.9627 | 34418.2545 | ВК.140.360.650.8ТП
ВК. | 140 | . | 360 | . | 700 | . | 8 | ТП | 140 | 360 | 700 | 10.8839 | 428.3395 | 21915.7553 | 26045.5787 | 10542.1439 | 32457.8992 | 36587.7226 | ВК.140.360.700.8ТП
ВК. | 140 | . | 360 | . | 750 | . | 8 | ТП | 140 | 360 | 750 | 11.5964 | 489.5309 | 23075.5127 | 27430.8676 | 11095.741 | 34171.2538 | 38526.6087 | ВК.140.360.750.8ТП
ВК. | 140 | . | 360 | . | 800 | . | 8 | ТП | 140 | 360 | 800 | 12.3089 | 550.7223 | 24235.2701 | 28816.1566 | 11649.3382 | 35884.6083 | 40465.4948 | ВК.140.360.800.8ТП
ВК. | 140 | . | 360 | . | 850 | . | 8 | ТП | 140 | 360 | 850 | 13.0383 | 611.9136 | 25395.0277 | 30201.4457 | 12433.5171 | 37828.5448 | 42634.9628 | ВК.140.360.850.8ТП
ВК. | 140 | . | 360 | . | 900 | . | 8 | ТП | 140 | 360 | 900 | 13.7508 | 673.105 | 26554.7851 | 31586.7347 | 12987.1143 | 39541.8994 | 44573.8489 | ВК.140.360.900.8ТП
ВК. | 140 | . | 360 | . | 950 | . | 8 | ТП | 140 | 360 | 950 | 14.4802 | 734.2964 | 27714.5427 | 32972.0238 | 13771.2932 | 41485.8358 | 46743.3169 | ВК.140.360.950.8ТП
ВК. | 140 | . | 360 | . | 1000 | . | 8 | ТП | 140 | 360 | 1000 | 15.1927 | 795.4877 | 28874.3001 | 34357.3127 | 14324.8903 | 43199.1904 | 48682.203 | ВК.140.360.1000.8ТП
ВК. | 140 | . | 360 | . | 1050 | . | 8 | ТП | 140 | 360 | 1050 | 15.9221 | 856.6791 | 30034.0575 | 35742.6018 | 15109.0692 | 45143.1267 | 50851.6711 | ВК.140.360.1050.8ТП
ВК. | 140 | . | 360 | . | 1100 | . | 8 | ТП | 140 | 360 | 1100 | 16.6346 | 917.8704 | 31193.8151 | 37127.8908 | 15662.6664 | 46856.4814 | 52790.5572 | ВК.140.360.1100.8ТП
ВК. | 140 | . | 360 | . | 1150 | . | 8 | ТП | 140 | 360 | 1150 | 17.3471 | 979.0618 | 32353.5725 | 38513.1798 | 16216.2635 | 48569.836 | 54729.4433 | ВК.140.360.1150.8ТП
ВК. | 140 | . | 360 | . | 1200 | . | 8 | ТП | 140 | 360 | 1200 | 18.2316 | 1040.2532 | 33667.6388 | 40053.7196 | 17000.4426 | 50668.0813 | 57054.1622 | ВК.140.360.1200.8ТП
ВК. | 140 | . | 360 | . | 1250 | . | 8 | ТП | 140 | 360 | 1250 | 18.9441 | 1101.4445 | 34827.3962 | 41439.0087 | 17554.0397 | 52381.4359 | 58993.0485 | ВК.140.360.1250.8ТП
ВК. | 140 | . | 360 | . | 1300 | . | 8 | ТП | 140 | 360 | 1300 | 19.6735 | 1162.6359 | 35987.1536 | 42824.2977 | 18338.2186 | 54325.3722 | 61162.5163 | ВК.140.360.1300.8ТП
ВК. | 140 | . | 360 | . | 1350 | . | 8 | ТП | 140 | 360 | 1350 | 20.386 | 1223.8273 | 37146.9112 | 44209.5868 | 18891.8158 | 56038.7269 | 63101.4026 | ВК.140.360.1350.8ТП
ВК. | 140 | . | 360 | . | 1400 | . | 8 | ТП | 140 | 360 | 1400 | 21.1154 | 1285.0186 | 38306.6686 | 45594.8758 | 19675.9947 | 57982.6633 | 65270.8705 | ВК.140.360.1400.8ТП
ВК. | 140 | . | 360 | . | 1450 | . | 8 | ТП | 140 | 360 | 1450 | 21.8279 | 1346.21 | 39466.426 | 46980.1649 | 20229.5918 | 59696.0178 | 67209.7567 | ВК.140.360.1450.8ТП
ВК. | 140 | . | 360 | . | 1500 | . | 8 | ТП | 140 | 360 | 1500 | 22.758 | 1407.4013 | 41378.6528 | 49104.0873 | 21013.7708 | 62392.4236 | 70117.8581 | ВК.140.360.1500.8ТП
ВК. | 140 | . | 360 | . | 1550 | . | 8 | ТП | 140 | 360 | 1550 | 23.4706 | 1468.5927 | 42538.4104 | 50489.3764 | 21567.3679 | 64105.7783 | 72056.7443 | ВК.140.360.1550.8ТП
ВК. | 140 | . | 360 | . | 1600 | . | 8 | ТП | 140 | 360 | 1600 | 24.1831 | 1529.7841 | 43698.1678 | 51874.6654 | 22120.965 | 65819.1328 | 73995.6305 | ВК.140.360.1600.8ТП
ВК. | 140 | . | 360 | . | 1650 | . | 8 | ТП | 140 | 360 | 1650 | 24.9124 | 1590.9754 | 44857.9252 | 53259.9545 | 22905.144 | 67763.0692 | 76165.0985 | ВК.140.360.1650.8ТП
ВК. | 140 | . | 360 | . | 1700 | . | 8 | ТП | 140 | 360 | 1700 | 25.625 | 1652.1668 | 46017.6827 | 54645.2435 | 23458.7411 | 69476.4238 | 78103.9846 | ВК.140.360.1700.8ТП
ВК. | 140 | . | 360 | . | 1750 | . | 8 | ТП | 140 | 360 | 1750 | 26.3543 | 1713.3582 | 47177.4402 | 56030.5324 | 24242.92 | 71420.3602 | 80273.4525 | ВК.140.360.1750.8ТП
ВК. | 140 | . | 360 | . | 1800 | . | 8 | ТП | 140 | 360 | 1800 | 27.0669 | 1774.5495 | 48337.1976 | 57415.8216 | 24796.5172 | 73133.7147 | 82212.3387 | ВК.140.360.1800.8ТП
ВК. | 140 | . | 360 | . | 1850 | . | 8 | ТП | 140 | 360 | 1850 | 27.7962 | 1835.7409 | 49496.9551 | 58801.1105 | 25580.6962 | 75077.6514 | 84381.8067 | ВК.140.360.1850.8ТП
ВК. | 140 | . | 360 | . | 1900 | . | 8 | ТП | 140 | 360 | 1900 | 28.5087 | 1896.9322 | 50656.7126 | 60186.3996 | 26134.2934 | 76791.0059 | 86320.693 | ВК.140.360.1900.8ТП
ВК. | 140 | . | 360 | . | 1950 | . | 8 | ТП | 140 | 360 | 1950 | 29.3764 | 1958.1236 | 51970.7788 | 61726.9395 | 26687.8905 | 78658.6694 | 88414.83 | ВК.140.360.1950.8ТП
ВК. | 140 | . | 360 | . | 2000 | . | 8 | ТП | 140 | 360 | 2000 | 30.1962 | 2019.315 | 53361.0793 | 63424.9092 | 27472.0694 | 80833.1487 | 90896.9786 | ВК.140.360.2000.8ТП
ВК. | 140 | . | 360 | . | 2050 | . | 8 | ТП | 140 | 360 | 2050 | 30.9087 | 2080.5063 | 54520.8367 | 64810.1983 | 28025.6666 | 82546.5033 | 92835.8649 | ВК.140.360.2050.8ТП
ВК. | 140 | . | 360 | . | 2100 | . | 8 | ТП | 140 | 360 | 2100 | 31.6381 | 2141.6977 | 55680.5943 | 66195.4873 | 28809.8455 | 84490.4398 | 95005.3328 | ВК.140.360.2100.8ТП
ВК. | 140 | . | 360 | . | 2150 | . | 8 | ТП | 140 | 360 | 2150 | 32.3506 | 2202.8891 | 56840.3517 | 67580.7764 | 29363.4426 | 86203.7943 | 96944.219 | ВК.140.360.2150.8ТП
ВК. | 140 | . | 360 | . | 2200 | . | 8 | ТП | 140 | 360 | 2200 | 33.08 | 2264.0804 | 58000.1091 | 68966.0653 | 30147.6215 | 88147.7307 | 99113.6869 | ВК.140.360.2200.8ТП
ВК. | 140 | . | 360 | . | 2250 | . | 8 | ТП | 140 | 360 | 2250 | 33.7925 | 2325.2718 | 59159.8667 | 70351.3544 | 30701.2187 | 89861.0854 | 101052.5731 | ВК.140.360.2250.8ТП
ВК. | 140 | . | 360 | . | 2300 | . | 8 | ТП | 140 | 360 | 2300 | 34.505 | 2386.4631 | 60319.6241 | 71736.6434 | 31254.8158 | 91574.4399 | 102991.4592 | ВК.140.360.2300.8ТП
ВК. | 140 | . | 360 | . | 2350 | . | 8 | ТП | 140 | 360 | 2350 | 35.2344 | 2447.6545 | 61479.3815 | 73121.9324 | 32038.9947 | 93518.3762 | 105160.9271 | ВК.140.360.2350.8ТП
ВК. | 140 | . | 360 | . | 2400 | . | 8 | ТП | 140 | 360 | 2400 | 35.9469 | 2508.8459 | 62639.1391 | 74507.2215 | 32592.5919 | 95231.7309 | 107099.8134 | ВК.140.360.2400.8ТП
ВК. | 140 | . | 360 | . | 2450 | . | 8 | ТП | 140 | 360 | 2450 | 36.8771 | 2570.0372 | 64551.3659 | 76631.1441 | 33376.7708 | 97928.1367 | 110007.9149 | ВК.140.360.2450.8ТП
ВК. | 140 | . | 360 | . | 2500 | . | 8 | ТП | 140 | 360 | 2500 | 37.5896 | 2631.2286 | 65711.1233 | 78016.433 | 33930.3679 | 99641.4912 | 111946.801 | ВК.140.360.2500.8ТП
ВК. | 140 | . | 360 | . | 2550 | . | 8 | ТП | 140 | 360 | 2550 | 38.319 | 2692.42 | 66870.8808 | 79401.7221 | 34714.547 | 101585.4279 | 114116.2692 | ВК.140.360.2550.8ТП
ВК. | 140 | . | 360 | . | 2600 | . | 8 | ТП | 140 | 360 | 2600 | 39.0315 | 2753.6113 | 68030.6383 | 80787.0111 | 35268.1442 | 103298.7824 | 116055.1553 | ВК.140.360.2600.8ТП
ВК. | 140 | . | 360 | . | 2650 | . | 8 | ТП | 140 | 360 | 2650 | 39.7608 | 2814.8027 | 69190.3957 | 82172.3001 | 36052.3231 | 105242.7187 | 118224.6231 | ВК.140.360.2650.8ТП
ВК. | 140 | . | 360 | . | 2700 | . | 8 | ТП | 140 | 360 | 2700 | 40.6285 | 2875.9941 | 70504.462 | 83712.8399 | 36605.9202 | 107110.3822 | 120318.7602 | ВК.140.360.2700.8ТП
ВК. | 140 | . | 360 | . | 2750 | . | 8 | ТП | 140 | 360 | 2750 | 41.341 | 2937.1854 | 71664.2194 | 85098.1291 | 37159.5174 | 108823.7367 | 122257.6464 | ВК.140.360.2750.8ТП
ВК. | 140 | . | 360 | . | 2800 | . | 8 | ТП | 140 | 360 | 2800 | 42.0704 | 2998.3768 | 72823.9769 | 86483.418 | 37943.6963 | 110767.6732 | 124427.1143 | ВК.140.360.2800.8ТП
ВК. | 140 | . | 360 | . | 2850 | . | 8 | ТП | 140 | 360 | 2850 | 42.7829 | 3059.5681 | 73983.7344 | 87868.7071 | 38497.2934 | 112481.0278 | 126366.0005 | ВК.140.360.2850.8ТП
ВК. | 140 | . | 360 | . | 2900 | . | 8 | ТП | 140 | 360 | 2900 | 43.5123 | 3120.7595 | 75143.4918 | 89253.9961 | 39281.4723 | 114424.9641 | 128535.4684 | ВК.140.360.2900.8ТП
ВК. | 140 | . | 360 | . | 2950 | . | 8 | ТП | 140 | 360 | 2950 | 44.2248 | 3181.9509 | 76303.2493 | 90639.2851 | 39835.0695 | 116138.3188 | 130474.3545 | ВК.140.360.2950.8ТП
ВК. | 140 | . | 360 | . | 3000 | . | 8 | ТП | 140 | 360 | 3000 | 44.9542 | 3243.1422 | 78638.1642 | 92024.5742 | 40619.2484 | 119257.4126 | 132643.8226 | ВК.140.360.3000.8ТП
Ширина конвектора 400 мм
Теплообменник 100х200 мм
ВК. | 140 | . | 400 | . | 600 | . | 6 | ТП | 140 | 400 | 600 | 9.4258 | 296.5059 | 17806.4367 | 21944.5705 | 9871.7007 | 27678.1374 | 31816.2712 | ВК.140.400.600.6ТП
ВК. | 140 | . | 400 | . | 650 | . | 6 | ТП | 140 | 400 | 650 | 10.1039 | 355.8071 | 18753.3273 | 23147.9751 | 10474.0926 | 29227.4198 | 33622.0676 | ВК.140.400.650.6ТП
ВК. | 140 | . | 400 | . | 700 | . | 6 | ТП | 140 | 400 | 700 | 10.7821 | 415.1083 | 19701.0184 | 24351.8376 | 11307.0661 | 31008.0845 | 35658.9037 | ВК.140.400.700.6ТП
ВК. | 140 | . | 400 | . | 750 | . | 6 | ТП | 140 | 400 | 750 | 11.4603 | 474.4094 | 20649.3819 | 25556.0865 | 11909.4579 | 32558.8398 | 37465.5444 | ВК.140.400.750.6ТП
ВК. | 140 | . | 400 | . | 800 | . | 6 | ТП | 140 | 400 | 800 | 12.1385 | 533.7106 | 21598.3149 | 26760.6641 | 12511.8496 | 34110.1645 | 39272.5137 | ВК.140.400.800.6ТП
ВК. | 140 | . | 400 | . | 850 | . | 6 | ТП | 140 | 400 | 850 | 12.8166 | 593.0118 | 22547.7353 | 27965.5239 | 13344.8232 | 35892.5585 | 41310.3471 | ВК.140.400.850.6ТП
ВК. | 140 | . | 400 | . | 900 | . | 6 | ТП | 140 | 400 | 900 | 13.4948 | 652.313 | 23497.5754 | 29170.6275 | 13947.2149 | 37444.7903 | 43117.8424 | ВК.140.400.900.6ТП
ВК. | 140 | . | 400 | . | 950 | . | 6 | ТП | 140 | 400 | 950 | 14.173 | 711.6142 | 24328.3297 | 30246.7839 | 14780.1885 | 39108.5182 | 45026.9724 | ВК.140.400.950.6ТП
ВК. | 140 | . | 400 | . | 1000 | . | 6 | ТП | 140 | 400 | 1000 | 14.8512 | 770.9153 | 25457.9118 | 31645.9033 | 15382.5804 | 40840.4922 | 47028.4837 | ВК.140.400.1000.6ТП
ВК. | 140 | . | 400 | . | 1050 | . | 6 | ТП | 140 | 400 | 1050 | 15.5293 | 830.2165 | 26418.3062 | 32863.7333 | 16215.5538 | 42633.86 | 49079.2871 | ВК.140.400.1050.6ТП
ВК. | 140 | . | 400 | . | 1100 | . | 6 | ТП | 140 | 400 | 1100 | 16.2075 | 889.5177 | 27369.2352 | 34069.4238 | 16817.9457 | 44187.1809 | 50887.3694 | ВК.140.400.1100.6ТП
ВК. | 140 | . | 400 | . | 1150 | . | 6 | ТП | 140 | 400 | 1150 | 16.8857 | 948.8189 | 28320.3925 | 35275.252 | 17420.3374 | 45740.7299 | 52695.5893 | ВК.140.400.1150.6ТП
ВК. | 140 | . | 400 | . | 1200 | . | 6 | ТП | 140 | 400 | 1200 | 17.6802 | 1008.1201 | 29394.3273 | 36605.9802 | 18253.311 | 47647.6383 | 54859.2911 | ВК.140.400.1200.6ТП
ВК. | 140 | . | 400 | . | 1250 | . | 6 | ТП | 140 | 400 | 1250 | 18.3584 | 1067.4212 | 30345.882 | 37812.0319 | 18855.7027 | 49201.5846 | 56667.7345 | ВК.140.400.1250.6ТП
ВК. | 140 | . | 400 | . | 1300 | . | 6 | ТП | 140 | 400 | 1300 | 19.0365 | 1126.7224 | 31297.5987 | 39018.1835 | 19688.6763 | 50986.275 | 58706.8598 | ВК.140.400.1300.6ТП
ВК. | 140 | . | 400 | . | 1350 | . | 6 | ТП | 140 | 400 | 1350 | 19.7147 | 1186.0236 | 32249.4622 | 40224.4253 | 20291.068 | 52540.5302 | 60515.4933 | ВК.140.400.1350.6ТП
ВК. | 140 | . | 400 | . | 1400 | . | 6 | ТП | 140 | 400 | 1400 | 20.3929 | 1245.3248 | 33201.4582 | 41430.7488 | 21124.0416 | 54325.4998 | 62554.7904 | ВК.140.400.1400.6ТП
ВК. | 140 | . | 400 | . | 1450 | . | 6 | ТП | 140 | 400 | 1450 | 21.0711 | 1304.626 | 34153.5747 | 42637.1469 | 21726.4333 | 55880.008 | 64363.5802 | ВК.140.400.1450.6ТП
ВК. | 140 | . | 400 | . | 1500 | . | 6 | ТП | 140 | 400 | 1500 | 21.9738 | 1363.9271 | 35907.5281 | 44653.899 | 22559.4069 | 58466.935 | 67213.3059 | ВК.140.400.1500.6ТП
ВК. | 140 | . | 400 | . | 1550 | . | 6 | ТП | 140 | 400 | 1550 | 22.652 | 1423.2283 | 36859.5754 | 45860.4005 | 23161.7986 | 60021.374 | 69022.1991 | ВК.140.400.1550.6ТП
ВК. | 140 | . | 400 | . | 1600 | . | 6 | ТП | 140 | 400 | 1600 | 23.3301 | 1482.5295 | 37811.7286 | 47066.9594 | 23764.1904 | 61575.9191 | 70831.1499 | ВК.140.400.1600.6ТП
ВК. | 140 | . | 400 | . | 1650 | . | 6 | ТП | 140 | 400 | 1650 | 24.0083 | 1541.8307 | 38763.9795 | 48273.5713 | 24597.1641 | 63361.1435 | 72870.7354 | ВК.140.400.1650.6ТП
ВК. | 140 | . | 400 | . | 1700 | . | 6 | ТП | 140 | 400 | 1700 | 24.6865 | 1601.1319 | 39716.32 | 49480.232 | 25199.5558 | 64915.8758 | 74679.7878 | ВК.140.400.1700.6ТП
ВК. | 140 | . | 400 | . | 1750 | . | 6 | ТП | 140 | 400 | 1750 | 25.3647 | 1660.433 | 40668.7437 | 50686.938 | 26032.5294 | 66701.273 | 76719.4674 | ВК.140.400.1750.6ТП
ВК. | 140 | . | 400 | . | 1800 | . | 6 | ТП | 140 | 400 | 1800 | 26.0428 | 1719.7342 | 41621.2441 | 51893.6858 | 26634.9211 | 68256.1652 | 78528.6068 | ВК.140.400.1800.6ТП
ВК. | 140 | . | 400 | . | 1850 | . | 6 | ТП | 140 | 400 | 1850 | 26.721 | 1779.0354 | 42573.8159 | 53100.4724 | 27467.8947 | 70041.7106 | 80568.3671 | ВК.140.400.1850.6ТП
ВК. | 140 | . | 400 | . | 1900 | . | 6 | ТП | 140 | 400 | 1900 | 27.3992 | 1838.3366 | 43526.4538 | 54307.2952 | 28070.2864 | 71596.7402 | 82377.5816 | ВК.140.400.1900.6ТП
ВК. | 140 | . | 400 | . | 1950 | . | 6 | ТП | 140 | 400 | 1950 | 28.1937 | 1897.6378 | 44601.7983 | 55638.8413 | 28672.6782 | 73274.4765 | 84311.5195 | ВК.140.400.1950.6ТП
ВК. | 140 | . | 400 | . | 2000 | . | 6 | ТП | 140 | 400 | 2000 | 28.9623 | 1956.9389 | 45798.1082 | 57283.5422 | 29505.6517 | 75303.7599 | 86789.1939 | ВК.140.400.2000.6ТП
ВК. | 140 | . | 400 | . | 2050 | . | 6 | ТП | 140 | 400 | 2050 | 29.6405 | 2016.2401 | 46750.9014 | 58490.3744 | 30108.0435 | 76858.9449 | 88598.4179 | ВК.140.400.2050.6ТП
ВК. | 140 | . | 400 | . | 2100 | . | 6 | ТП | 140 | 400 | 2100 | 30.3187 | 2075.5413 | 47703.7453 | 59697.2374 | 30941.017 | 78644.7623 | 90638.2544 | ВК.140.400.2100.6ТП
ВК. | 140 | . | 400 | . | 2150 | . | 6 | ТП | 140 | 400 | 2150 | 30.9969 | 2134.8425 | 48656.6364 | 60904.1295 | 31543.4088 | 80200.0453 | 92447.5384 | ВК.140.400.2150.6ТП
ВК. | 140 | . | 400 | . | 2200 | . | 6 | ТП | 140 | 400 | 2200 | 31.675 | 2194.1437 | 49609.5722 | 62111.0487 | 32376.3823 | 81985.9546 | 94487.431 | ВК.140.400.2200.6ТП
ВК. | 140 | . | 400 | . | 2250 | . | 6 | ТП | 140 | 400 | 2250 | 32.3532 | 2253.4448 | 50562.5496 | 63317.9935 | 32978.7742 | 83541.3238 | 96296.7676 | ВК.140.400.2250.6ТП
ВК. | 140 | . | 400 | . | 2300 | . | 6 | ТП | 140 | 400 | 2300 | 33.0314 | 2312.746 | 51515.5664 | 64524.9624 | 33581.1659 | 85096.7323 | 98106.1282 | ВК.140.400.2300.6ТП
ВК. | 140 | . | 400 | . | 2350 | . | 6 | ТП | 140 | 400 | 2350 | 33.7095 | 2372.0472 | 52468.6203 | 65731.954 | 34414.1395 | 86882.7598 | 100146.0935 | ВК.140.400.2350.6ТП
ВК. | 140 | . | 400 | . | 2400 | . | 6 | ТП | 140 | 400 | 2400 | 34.3877 | 2431.3484 | 53421.709 | 66938.967 | 35016.5313 | 88438.2403 | 101955.4983 | ВК.140.400.2400.6ТП
ВК. | 140 | . | 400 | . | 2450 | . | 6 | ТП | 140 | 400 | 2450 | 35.2905 | 2490.6496 | 55173.5604 | 68955.9271 | 35849.5048 | 91023.0652 | 104805.4319 | ВК.140.400.2450.6ТП
ВК. | 140 | . | 400 | . | 2500 | . | 6 | ТП | 140 | 400 | 2500 | 35.9686 | 2549.9507 | 56126.5806 | 70162.9631 | 36451.8966 | 92578.4772 | 106614.8597 | ВК.140.400.2500.6ТП
ВК. | 140 | . | 400 | . | 2550 | . | 6 | ТП | 140 | 400 | 2550 | 36.6468 | 2609.2519 | 57079.6348 | 71370.0177 | 37284.8701 | 94364.5049 | 108654.8877 | ВК.140.400.2550.6ТП
ВК. | 140 | . | 400 | . | 2600 | . | 6 | ТП | 140 | 400 | 2600 | 37.325 | 2668.5531 | 56965.4684 | 71214.1336 | 37887.2619 | 94852.7304 | 109101.3955 | ВК.140.400.2600.6ТП
ВК. | 140 | . | 400 | . | 2650 | . | 6 | ТП | 140 | 400 | 2650 | 38.0031 | 2727.8543 | 58204.0717 | 72785.5545 | 38720.2354 | 96924.3071 | 111505.7899 | ВК.140.400.2650.6ТП
ВК. | 140 | . | 400 | . | 2700 | . | 6 | ТП | 140 | 400 | 2700 | 38.7977 | 2787.1555 | 59282.4006 | 74120.0601 | 39322.6272 | 98605.0278 | 113442.6874 | ВК.140.400.2700.6ТП
ВК. | 140 | . | 400 | . | 2750 | . | 6 | ТП | 140 | 400 | 2750 | 39.4758 | 2846.4566 | 60238.1172 | 75330.1926 | 39925.0189 | 100163.1361 | 115255.2116 | ВК.140.400.2750.6ТП
ВК. | 140 | . | 400 | . | 2800 | . | 6 | ТП | 140 | 400 | 2800 | 40.154 | 2905.7578 | 61193.8448 | 76540.3291 | 40757.9926 | 101951.8374 | 117298.3216 | ВК.140.400.2800.6ТП
ВК. | 140 | . | 400 | . | 2850 | . | 6 | ТП | 140 | 400 | 2850 | 40.8322 | 2965.059 | 62149.5829 | 77750.4696 | 41360.3843 | 103509.9672 | 119110.8539 | ВК.140.400.2850.6ТП
ВК. | 140 | . | 400 | . | 2900 | . | 6 | ТП | 140 | 400 | 2900 | 41.5104 | 3024.3602 | 63105.3311 | 78960.6136 | 42193.3579 | 105298.6889 | 121153.9715 | ВК.140.400.2900.6ТП
ВК. | 140 | . | 400 | . | 2950 | . | 6 | ТП | 140 | 400 | 2950 | 42.1885 | 3083.6614 | 64061.0888 | 80170.7613 | 42795.7496 | 106856.8384 | 122966.5109 | ВК.140.400.2950.6ТП
ВК. | 140 | . | 400 | . | 3000 | . | 6 | ТП | 140 | 400 | 3000 | 42.8667 | 3142.9625 | 66003.1979 | 81380.9124 | 43628.7232 | 109631.9211 | 125009.6356 | ВК.140.400.3000.6ТП
Ширина конвектора 400 мм
Теплообменник 100х200 мм
ВК. | 140 | . | 400 | . | 600 | . | 8 | ТП | 140 | 400 | 600 | 10.0102 | 329.451 | 20235.4933 | 24055.7074 | 9871.7007 | 30107.194 | 33927.4082 | ВК.140.400.600.8ТП
ВК. | 140 | . | 400 | . | 650 | . | 8 | ТП | 140 | 400 | 650 | 10.7542 | 395.3412 | 21415.46 | 25470.0066 | 10474.0926 | 31889.5526 | 35944.0992 | ВК.140.400.650.8ТП
ВК. | 140 | . | 400 | . | 700 | . | 8 | ТП | 140 | 400 | 700 | 11.515 | 461.2314 | 22595.3969 | 26884.3059 | 11307.0661 | 33902.4629 | 38191.3719 | ВК.140.400.700.8ТП
ВК. | 140 | . | 400 | . | 750 | . | 8 | ТП | 140 | 400 | 750 | 12.259 | 527.1216 | 23775.3079 | 28298.605 | 11909.4579 | 35684.7658 | 40208.0629 | ВК.140.400.750.8ТП
ВК. | 140 | . | 400 | . | 800 | . | 8 | ТП | 140 | 400 | 800 | 13.003 | 593.0118 | 24955.1972 | 29712.9042 | 12511.8496 | 37467.0468 | 42224.7538 | ВК.140.400.800.8ТП
ВК. | 140 | . | 400 | . | 850 | . | 8 | ТП | 140 | 400 | 850 | 13.7638 | 658.902 | 26135.0674 | 31127.2035 | 13344.8232 | 39479.8906 | 44472.0267 | ВК.140.400.850.8ТП
ВК. | 140 | . | 400 | . | 900 | . | 8 | ТП | 140 | 400 | 900 | 14.5078 | 724.7922 | 27314.921 | 32541.5026 | 13947.2149 | 41262.1359 | 46488.7175 | ВК.140.400.900.8ТП
ВК. | 140 | . | 400 | . | 950 | . | 8 | ТП | 140 | 400 | 950 | 15.2687 | 790.6824 | 28355.5366 | 33811.4205 | 14780.1885 | 43135.7251 | 48591.609 | ВК.140.400.950.8ТП
ВК. | 140 | . | 400 | . | 1000 | . | 8 | ТП | 140 | 400 | 1000 | 16.0126 | 856.5726 | 29744.2321 | 35442.2916 | 15382.5804 | 45126.8125 | 50824.8719 | ВК.140.400.1000.8ТП
ВК. | 140 | . | 400 | . | 1050 | . | 8 | ТП | 140 | 400 | 1050 | 16.7735 | 922.4628 | 30924.0784 | 36856.5907 | 16215.5538 | 47139.6322 | 53072.1446 | ВК.140.400.1050.8ТП
ВК. | 140 | . | 400 | . | 1100 | . | 8 | ТП | 140 | 400 | 1100 | 17.5175 | 988.353 | 32103.9124 | 38270.89 | 16817.9457 | 48921.858 | 55088.8357 | ВК.140.400.1100.8ТП
ВК. | 140 | . | 400 | . | 1150 | . | 8 | ТП | 140 | 400 | 1150 | 18.2615 | 1054.2432 | 33283.7354 | 39685.1892 | 17420.3374 | 50704.0727 | 57105.5265 | ВК.140.400.1150.8ТП
ВК. | 140 | . | 400 | . | 1200 | . | 8 | ТП | 140 | 400 | 1200 | 19.1774 | 1120.1334 | 34617.9896 | 41254.3207 | 18253.311 | 52871.3006 | 59507.6317 | ВК.140.400.1200.8ТП
ВК. | 140 | . | 400 | . | 1250 | . | 8 | ТП | 140 | 400 | 1250 | 19.9214 | 1186.0236 | 35797.7907 | 42668.6199 | 18855.7027 | 54653.4934 | 61524.3225 | ВК.140.400.1250.8ТП
ВК. | 140 | . | 400 | . | 1300 | . | 8 | ТП | 140 | 400 | 1300 | 20.6823 | 1251.9138 | 36977.584 | 44082.9192 | 19688.6763 | 56666.2603 | 63771.5954 | ВК.140.400.1300.8ТП
ВК. | 140 | . | 400 | . | 1350 | . | 8 | ТП | 140 | 400 | 1350 | 21.4262 | 1317.804 | 38157.3701 | 45497.2183 | 20291.068 | 58448.438 | 65788.2863 | ВК.140.400.1350.8ТП
ВК. | 140 | . | 400 | . | 1400 | . | 8 | ТП | 140 | 400 | 1400 | 22.1871 | 1383.6942 | 39337.1497 | 46911.5174 | 21124.0416 | 60461.1913 | 68035.559 | ВК.140.400.1400.8ТП
ВК. | 140 | . | 400 | . | 1450 | . | 8 | ТП | 140 | 400 | 1450 | 22.9311 | 1449.5844 | 40516.9234 | 48325.8167 | 21726.4333 | 62243.3567 | 70052.25 | ВК.140.400.1450.8ТП
ВК. | 140 | . | 400 | . | 1500 | . | 8 | ТП | 140 | 400 | 1500 | 23.9165 | 1515.4746 | 42541.7781 | 50564.2729 | 22559.4069 | 65101.185 | 73123.6798 | ВК.140.400.1500.8ТП
ВК. | 140 | . | 400 | . | 1550 | . | 8 | ТП | 140 | 400 | 1550 | 24.6605 | 1581.3648 | 43721.5573 | 51978.5722 | 23161.7986 | 66883.3559 | 75140.3708 | ВК.140.400.1550.8ТП
ВК. | 140 | . | 400 | . | 1600 | . | 8 | ТП | 140 | 400 | 1600 | 25.4045 | 1647.255 | 44901.331 | 53392.8714 | 23764.1904 | 68665.5215 | 77157.0618 | ВК.140.400.1600.8ТП
ВК. | 140 | . | 400 | . | 1650 | . | 8 | ТП | 140 | 400 | 1650 | 26.1653 | 1713.1452 | 46081.0998 | 54807.1705 | 24597.1641 | 70678.2639 | 79404.3346 | ВК.140.400.1650.8ТП
ВК. | 140 | . | 400 | . | 1700 | . | 8 | ТП | 140 | 400 | 1700 | 26.9093 | 1779.0354 | 47260.8643 | 56221.4697 | 25199.5558 | 72460.42 | 81421.0254 | ВК.140.400.1700.8ТП
ВК. | 140 | . | 400 | . | 1750 | . | 8 | ТП | 140 | 400 | 1750 | 27.6701 | 1844.9256 | 48440.6244 | 57635.769 | 26032.5294 | 74473.1538 | 83668.2983 | ВК.140.400.1750.8ТП
ВК. | 140 | . | 400 | . | 1800 | . | 8 | ТП | 140 | 400 | 1800 | 28.4141 | 1910.8158 | 49620.3806 | 59050.0681 | 26634.9211 | 76255.3016 | 85684.9892 | ВК.140.400.1800.8ТП
ВК. | 140 | . | 400 | . | 1850 | . | 8 | ТП | 140 | 400 | 1850 | 29.1749 | 1976.706 | 50800.1332 | 60464.3673 | 27467.8947 | 78268.0279 | 87932.2619 | ВК.140.400.1850.8ТП
ВК. | 140 | . | 400 | . | 1900 | . | 8 | ТП | 140 | 400 | 1900 | 29.9189 | 2042.5962 | 51979.8825 | 61878.6665 | 28070.2864 | 80050.1689 | 89948.9529 | ВК.140.400.1900.8ТП
ВК. | 140 | . | 400 | . | 1950 | . | 8 | ТП | 140 | 400 | 1950 | 30.8181 | 2108.4864 | 53314.045 | 63447.7981 | 28672.6782 | 81986.7232 | 92120.4763 | ВК.140.400.1950.8ТП
ВК. | 140 | . | 400 | . | 2000 | . | 8 | ТП | 140 | 400 | 2000 | 31.6694 | 2174.3766 | 54723.3275 | 65301.2916 | 29505.6517 | 84228.9792 | 94806.9433 | ВК.140.400.2000.8ТП
ВК. | 140 | . | 400 | . | 2050 | . | 8 | ТП | 140 | 400 | 2050 | 32.4134 | 2240.2668 | 55903.0725 | 66715.5908 | 30108.0435 | 86011.1161 | 96823.6343 | ВК.140.400.2050.8ТП
ВК. | 140 | . | 400 | . | 2100 | . | 8 | ТП | 140 | 400 | 2100 | 33.1742 | 2306.157 | 57082.815 | 68129.8901 | 30941.017 | 88023.832 | 99070.9071 | ВК.140.400.2100.8ТП
ВК. | 140 | . | 400 | . | 2150 | . | 8 | ТП | 140 | 400 | 2150 | 33.9182 | 2372.0472 | 58262.5547 | 69544.1892 | 31543.4088 | 89805.9635 | 101087.598 | ВК.140.400.2150.8ТП
ВК. | 140 | . | 400 | . | 2200 | . | 8 | ТП | 140 | 400 | 2200 | 34.679 | 2437.9374 | 59442.2921 | 70958.4883 | 32376.3823 | 91818.6744 | 103334.8707 | ВК.140.400.2200.8ТП
ВК. | 140 | . | 400 | . | 2250 | . | 8 | ТП | 140 | 400 | 2250 | 35.423 | 2503.8276 | 60622.0272 | 72372.7876 | 32978.7742 | 93600.8013 | 105351.5618 | ВК.140.400.2250.8ТП
ВК. | 140 | . | 400 | . | 2300 | . | 8 | ТП | 140 | 400 | 2300 | 36.167 | 2569.7178 | 61801.76 | 73787.0868 | 33581.1659 | 95382.9259 | 107368.2526 | ВК.140.400.2300.8ТП
ВК. | 140 | . | 400 | . | 2350 | . | 8 | ТП | 140 | 400 | 2350 | 36.9278 | 2635.608 | 62981.4908 | 75201.3859 | 34414.1395 | 97395.6303 | 109615.5254 | ВК.140.400.2350.8ТП
ВК. | 140 | . | 400 | . | 2400 | . | 8 | ТП | 140 | 400 | 2400 | 37.6718 | 2701.4982 | 64161.2197 | 76615.6852 | 35016.5313 | 99177.751 | 111632.2165 | ВК.140.400.2400.8ТП
ВК. | 140 | . | 400 | . | 2450 | . | 8 | ТП | 140 | 400 | 2450 | 38.6572 | 2767.3884 | 66186.1993 | 78854.1414 | 35849.5048 | 102035.704 | 114703.6462 | ВК.140.400.2450.8ТП
ВК. | 140 | . | 400 | . | 2500 | . | 8 | ТП | 140 | 400 | 2500 | 39.4012 | 2833.2786 | 67365.9323 | 80268.4406 | 36451.8966 | 103817.8289 | 116720.3372 | ВК.140.400.2500.8ТП
ВК. | 140 | . | 400 | . | 2550 | . | 8 | ТП | 140 | 400 | 2550 | 40.1621 | 2899.1688 | 68545.6634 | 81682.7399 | 37284.8701 | 105830.5335 | 118967.6099 | ВК.140.400.2550.8ТП
ВК. | 140 | . | 400 | . | 2600 | . | 8 | ТП | 140 | 400 | 2600 | 40.9061 | 2965.059 | 69725.3928 | 83097.039 | 37887.2619 | 107612.6547 | 120984.3009 | ВК.140.400.2600.8ТП
ВК. | 140 | . | 400 | . | 2650 | . | 8 | ТП | 140 | 400 | 2650 | 41.6669 | 3030.9492 | 70905.1205 | 84511.3381 | 38720.2354 | 109625.3559 | 123231.5736 | ВК.140.400.2650.8ТП
ВК. | 140 | . | 400 | . | 2700 | . | 8 | ТП | 140 | 400 | 2700 | 42.566 | 3096.8394 | 72239.2536 | 86080.4698 | 39322.6272 | 111561.8809 | 125403.0971 | ВК.140.400.2700.8ТП
ВК. | 140 | . | 400 | . | 2750 | . | 8 | ТП | 140 | 400 | 2750 | 43.31 | 3162.7296 | 73418.9774 | 87494.769 | 39925.0189 | 113343.9963 | 127419.7879 | ВК.140.400.2750.8ТП
ВК. | 140 | . | 400 | . | 2800 | . | 8 | ТП | 140 | 400 | 2800 | 44.0708 | 3228.6198 | 74598.6997 | 88909.0681 | 40757.9926 | 115356.6922 | 129667.0607 | ВК.140.400.2800.8ТП
ВК. | 140 | . | 400 | . | 2850 | . | 8 | ТП | 140 | 400 | 2850 | 44.8148 | 3294.51 | 75778.4206 | 90323.3674 | 41360.3843 | 117138.8049 | 131683.7517 | ВК.140.400.2850.8ТП
ВК. | 140 | . | 400 | . | 2900 | . | 8 | ТП | 140 | 400 | 2900 | 45.5757 | 3360.4002 | 76958.1401 | 91737.6666 | 42193.3579 | 119151.498 | 133931.0244 | ВК.140.400.2900.8ТП
ВК. | 140 | . | 400 | . | 2950 | . | 8 | ТП | 140 | 400 | 2950 | 46.3197 | 3426.2904 | 78137.8586 | 93151.9657 | 42795.7496 | 120933.6081 | 135947.7153 | ВК.140.400.2950.8ТП
ВК. | 140 | . | 400 | . | 3000 | . | 8 | ТП | 140 | 400 | 3000 | 47.0805 | 3492.1806 | 80520.868 | 94566.2649 | 43628.7232 | 124149.5912 | 138194.988 | ВК.140.400.3000.8ТП

## 150
Вернуться на главную страницу
Вернуться Калькулятор теплоотдач ВК
Артикул конвектора | [8 empty] | Размеры, мм и вес, кг |  |  |  | Теплоотдача при (95/85/20), Вт | Конвектор с корпусом из оцинкованной стали (ОЦ 1мм), крашеный в черный цвет, без решетки и рамки. | Конвектор с корпусом из нержавеющей стали (AISI 0,8мм), без решетки и окантовки. | Стоимость Решетки и рамки в составе конвектора. | Конвектор с корпусом из оцинкованной стали (ОЦ 1мм), крашеный в черный цвет, с алюминиевой решеткой и рамкой (либо окантовкой). | Конвектор с корпусом из нержавеющей стали (AISI 0,8мм), с алюминиевой решеткой и рамкой (либо окантовкой).
[9 empty] | Высота | Ширина | Длина | Вес изделия вместе с упаковкой, кг. |  | Цена руб. с НДС
Ширина конвектора 160 мм
Исполнение данной ширины возможно только под окантовку
Теплообменник 100х100 мм
ВК. | 150 | . | 160 | . | 600 | . | 4 | ТК | 150 | 160 | 600 | 6.1993 | 168.867 | 12691.8572 | 14982.5323 | 5867.703 | 18559.5601 | 20850.2352 | ВК.150.160.600.4ТК
ВК. | 150 | . | 160 | . | 650 | . | 4 | ТК | 150 | 160 | 650 | 6.6572 | 202.6404 | 13323.4339 | 15781.5346 | 6177.327 | 19500.7609 | 21958.8617 | ВК.150.160.650.4ТК
ВК. | 150 | . | 160 | . | 700 | . | 4 | ТК | 150 | 160 | 700 | 7.1321 | 236.4138 | 13955.0107 | 16580.5368 | 6717.5328 | 20672.5434 | 23298.0696 | ВК.150.160.700.4ТК
ВК. | 150 | . | 160 | . | 750 | . | 4 | ТК | 150 | 160 | 750 | 7.5899 | 270.1872 | 14586.5873 | 17379.539 | 7027.1568 | 21613.7442 | 24406.6959 | ВК.150.160.750.4ТК
ВК. | 150 | . | 160 | . | 800 | . | 4 | ТК | 150 | 160 | 800 | 8.0478 | 303.9606 | 15218.1641 | 18178.5414 | 7336.7809 | 22554.9451 | 25515.3223 | ВК.150.160.800.4ТК
ВК. | 150 | . | 160 | . | 850 | . | 4 | ТК | 150 | 160 | 850 | 8.5227 | 337.734 | 15849.7409 | 18977.5436 | 7876.9868 | 23726.7277 | 26854.5304 | ВК.150.160.850.4ТК
ВК. | 150 | . | 160 | . | 900 | . | 4 | ТК | 150 | 160 | 900 | 8.9805 | 371.5074 | 16481.3176 | 19776.546 | 8186.6107 | 24667.9284 | 27963.1567 | ВК.150.160.900.4ТК
ВК. | 150 | . | 160 | . | 950 | . | 4 | ТК | 150 | 160 | 950 | 9.4554 | 405.2808 | 17112.8944 | 20575.5482 | 8726.8166 | 25839.711 | 29302.3648 | ВК.150.160.950.4ТК
ВК. | 150 | . | 160 | . | 1000 | . | 4 | ТК | 150 | 160 | 1000 | 9.9133 | 439.0542 | 17744.4711 | 21374.5505 | 9036.4407 | 26780.9118 | 30410.9912 | ВК.150.160.1000.4ТК
ВК. | 150 | . | 160 | . | 1050 | . | 4 | ТК | 150 | 160 | 1050 | 10.3882 | 472.8276 | 18376.0479 | 22173.5527 | 9576.6465 | 27952.6944 | 31750.1993 | ВК.150.160.1050.4ТК
ВК. | 150 | . | 160 | . | 1100 | . | 4 | ТК | 150 | 160 | 1100 | 10.846 | 506.601 | 19007.6247 | 22972.5551 | 9886.2705 | 28893.8952 | 32858.8256 | ВК.150.160.1100.4ТК
ВК. | 150 | . | 160 | . | 1150 | . | 4 | ТК | 150 | 160 | 1150 | 11.3039 | 540.3744 | 19639.2014 | 23771.5573 | 10195.8946 | 29835.096 | 33967.4519 | ВК.150.160.1150.4ТК
ВК. | 150 | . | 160 | . | 1200 | . | 4 | ТК | 150 | 160 | 1200 | 11.8573 | 574.1478 | 20343.8718 | 24648.185 | 10736.1004 | 31079.9722 | 35384.2854 | ВК.150.160.1200.4ТК
ВК. | 150 | . | 160 | . | 1250 | . | 4 | ТК | 150 | 160 | 1250 | 12.3151 | 607.9212 | 20975.4486 | 25447.1873 | 11045.7245 | 32021.1731 | 36492.9118 | ВК.150.160.1250.4ТК
ВК. | 150 | . | 160 | . | 1300 | . | 4 | ТК | 150 | 160 | 1300 | 12.79 | 641.6946 | 21607.0254 | 26246.1895 | 11585.9302 | 33192.9556 | 37832.1198 | ВК.150.160.1300.4ТК
ВК. | 150 | . | 160 | . | 1350 | . | 4 | ТК | 150 | 160 | 1350 | 13.2479 | 675.468 | 22238.602 | 27045.1918 | 11895.5543 | 34134.1564 | 38940.7461 | ВК.150.160.1350.4ТК
ВК. | 150 | . | 160 | . | 1400 | . | 4 | ТК | 150 | 160 | 1400 | 13.7228 | 709.2414 | 22870.1789 | 27844.1941 | 12435.7602 | 35305.939 | 40279.9543 | ВК.150.160.1400.4ТК
ВК. | 150 | . | 160 | . | 1450 | . | 4 | ТК | 150 | 160 | 1450 | 14.1806 | 743.0148 | 23501.7555 | 28643.1963 | 12745.3843 | 36247.1398 | 41388.5806 | ВК.150.160.1450.4ТК
ВК. | 150 | . | 160 | . | 1500 | . | 4 | ТК | 150 | 160 | 1500 | 14.761 | 776.7882 | 24634.8743 | 29882.9883 | 13285.59 | 37920.4643 | 43168.5783 | ВК.150.160.1500.4ТК
ВК. | 150 | . | 160 | . | 1550 | . | 4 | ТК | 150 | 160 | 1550 | 15.2189 | 810.5616 | 25266.4511 | 30681.9906 | 13595.2141 | 38861.6652 | 44277.2046 | ВК.150.160.1550.4ТК
ВК. | 150 | . | 160 | . | 1600 | . | 4 | ТК | 150 | 160 | 1600 | 15.6767 | 844.335 | 25898.0278 | 31480.9929 | 13904.8381 | 39802.8659 | 45385.831 | ВК.150.160.1600.4ТК
ВК. | 150 | . | 160 | . | 1650 | . | 4 | ТК | 150 | 160 | 1650 | 16.1516 | 878.1084 | 26529.6046 | 32279.9951 | 14445.044 | 40974.6486 | 46725.0391 | ВК.150.160.1650.4ТК
ВК. | 150 | . | 160 | . | 1700 | . | 4 | ТК | 150 | 160 | 1700 | 16.6095 | 911.8818 | 27161.1814 | 33078.9975 | 14754.6679 | 41915.8493 | 47833.6654 | ВК.150.160.1700.4ТК
ВК. | 150 | . | 160 | . | 1750 | . | 4 | ТК | 150 | 160 | 1750 | 17.0844 | 945.6552 | 27792.758 | 33877.9997 | 15294.8738 | 43087.6319 | 49172.8735 | ВК.150.160.1750.4ТК
ВК. | 150 | . | 160 | . | 1800 | . | 4 | ТК | 150 | 160 | 1800 | 17.5422 | 979.4286 | 28424.3349 | 34677.0019 | 15604.4979 | 44028.8328 | 50281.4998 | ВК.150.160.1800.4ТК
ВК. | 150 | . | 160 | . | 1850 | . | 4 | ТК | 150 | 160 | 1850 | 18.0171 | 1013.202 | 29055.9115 | 35476.0042 | 16144.7038 | 45200.6153 | 51620.708 | ВК.150.160.1850.4ТК
ВК. | 150 | . | 160 | . | 1900 | . | 4 | ТК | 150 | 160 | 1900 | 18.475 | 1046.9754 | 29687.4883 | 36275.0065 | 16454.3277 | 46141.816 | 52729.3342 | ВК.150.160.1900.4ТК
ВК. | 150 | . | 160 | . | 1950 | . | 4 | ТК | 150 | 160 | 1950 | 19.0113 | 1080.7488 | 30392.1587 | 37151.6343 | 16763.9518 | 47156.1105 | 53915.586 | ВК.150.160.1950.4ТК
ВК. | 150 | . | 160 | . | 2000 | . | 4 | ТК | 150 | 160 | 2000 | 19.5778 | 1114.5222 | 31242.1446 | 38263.3172 | 17304.1576 | 48546.3023 | 55567.4748 | ВК.150.160.2000.4ТК
ВК. | 150 | . | 160 | . | 2050 | . | 4 | ТК | 150 | 160 | 2050 | 20.0356 | 1148.2956 | 31873.7214 | 39062.3196 | 17613.7817 | 49487.5032 | 56676.1013 | ВК.150.160.2050.4ТК
ВК. | 150 | . | 160 | . | 2100 | . | 4 | ТК | 150 | 160 | 2100 | 20.5105 | 1182.069 | 32505.2981 | 39861.3218 | 18153.9876 | 50659.2857 | 58015.3094 | ВК.150.160.2100.4ТК
ВК. | 150 | . | 160 | . | 2150 | . | 4 | ТК | 150 | 160 | 2150 | 20.9684 | 1215.8424 | 33136.8749 | 40660.324 | 18463.6115 | 51600.4864 | 59123.9355 | ВК.150.160.2150.4ТК
ВК. | 150 | . | 160 | . | 2200 | . | 4 | ТК | 150 | 160 | 2200 | 21.4433 | 1249.6158 | 33768.4517 | 41459.3263 | 19003.8174 | 52772.2691 | 60463.1437 | ВК.150.160.2200.4ТК
ВК. | 150 | . | 160 | . | 2250 | . | 4 | ТК | 150 | 160 | 2250 | 21.9011 | 1283.3892 | 34400.0284 | 42258.3285 | 19313.4415 | 53713.4699 | 61571.77 | ВК.150.160.2250.4ТК
ВК. | 150 | . | 160 | . | 2300 | . | 4 | ТК | 150 | 160 | 2300 | 22.359 | 1317.1626 | 35031.6052 | 43057.3309 | 19623.0654 | 54654.6706 | 62680.3963 | ВК.150.160.2300.4ТК
ВК. | 150 | . | 160 | . | 2350 | . | 4 | ТК | 150 | 160 | 2350 | 22.8339 | 1350.936 | 35663.1819 | 43856.3331 | 20163.2713 | 55826.4531 | 64019.6044 | ВК.150.160.2350.4ТК
ВК. | 150 | . | 160 | . | 2400 | . | 4 | ТК | 150 | 160 | 2400 | 23.2917 | 1384.7094 | 36294.7587 | 44655.3355 | 20472.8954 | 56767.654 | 65128.2308 | ВК.150.160.2400.4ТК
ВК. | 150 | . | 160 | . | 2450 | . | 4 | ТК | 150 | 160 | 2450 | 23.8721 | 1418.4828 | 37427.8774 | 45895.1273 | 21013.1012 | 58440.9787 | 66908.2286 | ВК.150.160.2450.4ТК
ВК. | 150 | . | 160 | . | 2500 | . | 4 | ТК | 150 | 160 | 2500 | 24.33 | 1452.2562 | 38059.4541 | 46694.1297 | 21322.7253 | 59382.1794 | 68016.855 | ВК.150.160.2500.4ТК
ВК. | 150 | . | 160 | . | 2550 | . | 4 | ТК | 150 | 160 | 2550 | 24.8049 | 1486.0296 | 38691.0309 | 47493.1319 | 21862.931 | 60553.9619 | 69356.0629 | ВК.150.160.2550.4ТК
ВК. | 150 | . | 160 | . | 2600 | . | 4 | ТК | 150 | 160 | 2600 | 25.2627 | 1519.803 | 39322.6077 | 48292.1341 | 22172.5551 | 61495.1628 | 70464.6892 | ВК.150.160.2600.4ТК
ВК. | 150 | . | 160 | . | 2650 | . | 4 | ТК | 150 | 160 | 2650 | 25.7376 | 1553.5764 | 39954.1844 | 49091.1365 | 22712.761 | 62666.9454 | 71803.8974 | ВК.150.160.2650.4ТК
ВК. | 150 | . | 160 | . | 2700 | . | 4 | ТК | 150 | 160 | 2700 | 26.274 | 1587.3498 | 40658.8548 | 49967.7641 | 23022.3851 | 63681.2398 | 72990.1492 | ВК.150.160.2700.4ТК
ВК. | 150 | . | 160 | . | 2750 | . | 4 | ТК | 150 | 160 | 2750 | 26.7318 | 1621.1232 | 41290.4316 | 50766.7665 | 23332.009 | 64622.4406 | 74098.7755 | ВК.150.160.2750.4ТК
ВК. | 150 | . | 160 | . | 2800 | . | 4 | ТК | 150 | 160 | 2800 | 27.2067 | 1654.8966 | 41922.0084 | 51565.7687 | 23872.2149 | 65794.2232 | 75437.9836 | ВК.150.160.2800.4ТК
ВК. | 150 | . | 160 | . | 2850 | . | 4 | ТК | 150 | 160 | 2850 | 27.6646 | 1688.67 | 42553.5851 | 52364.7709 | 24181.8389 | 66735.424 | 76546.6099 | ВК.150.160.2850.4ТК
ВК. | 150 | . | 160 | . | 2900 | . | 4 | ТК | 150 | 160 | 2900 | 28.1395 | 1722.4434 | 43185.1619 | 53163.7733 | 24722.0448 | 67907.2067 | 77885.8181 | ВК.150.160.2900.4ТК
ВК. | 150 | . | 160 | . | 2950 | . | 4 | ТК | 150 | 160 | 2950 | 28.5973 | 1756.2168 | 43816.7385 | 53962.7755 | 25031.6687 | 68848.4073 | 78994.4442 | ВК.150.160.2950.4ТК
ВК. | 150 | . | 160 | . | 3000 | . | 4 | ТК | 150 | 160 | 3000 | 29.0722 | 1789.9902 | 45425.3026 | 55799.3381 | 25571.8746 | 70997.1772 | 81371.2127 | ВК.150.160.3000.4ТК
Ширина конвектора 200 мм
Теплообменник 100х100 мм
ВК. | 150 | . | 200 | . | 600 | . | 4 | ТК | 150 | 200 | 600 | 6.2413 | 194.1 | 13151.9978 | 15639.8919 | 6535.0359 | 19687.0337 | 22174.9278 | ВК.150.200.600.4ТК
ВК. | 150 | . | 200 | . | 650 | . | 4 | ТК | 150 | 200 | 650 | 6.7018 | 232.92 | 13820.9924 | 16471.7266 | 6893.4546 | 20714.4471 | 23365.1813 | ВК.150.200.650.4ТК
ВК. | 150 | . | 200 | . | 700 | . | 4 | ТК | 150 | 200 | 700 | 7.1794 | 271.74 | 14489.9869 | 17303.5615 | 7482.455 | 21972.4419 | 24786.0166 | ВК.150.200.700.4ТК
ВК. | 150 | . | 200 | . | 750 | . | 4 | ТК | 150 | 200 | 750 | 7.6399 | 310.56 | 15158.9813 | 18135.3964 | 7840.8737 | 22999.855 | 25976.2701 | ВК.150.200.750.4ТК
ВК. | 150 | . | 200 | . | 800 | . | 4 | ТК | 150 | 200 | 800 | 8.1004 | 349.38 | 15827.9758 | 18967.2313 | 8199.2923 | 24027.2681 | 27166.5236 | ВК.150.200.800.4ТК
ВК. | 150 | . | 200 | . | 850 | . | 4 | ТК | 150 | 200 | 850 | 8.578 | 388.2 | 16496.9702 | 19799.0662 | 8788.2927 | 25285.263 | 28587.3589 | ВК.150.200.850.4ТК
ВК. | 150 | . | 200 | . | 900 | . | 4 | ТК | 150 | 200 | 900 | 9.0385 | 427.02 | 17165.9647 | 20630.9011 | 9146.7115 | 26312.6762 | 29777.6126 | ВК.150.200.900.4ТК
ВК. | 150 | . | 200 | . | 950 | . | 4 | ТК | 150 | 200 | 950 | 9.5161 | 465.84 | 17834.9591 | 21462.736 | 9735.7119 | 27570.6711 | 31198.4479 | ВК.150.200.950.4ТК
ВК. | 150 | . | 200 | . | 1000 | . | 4 | ТК | 150 | 200 | 1000 | 9.9766 | 504.66 | 18503.9536 | 22294.5708 | 10094.1306 | 28598.0841 | 32388.7014 | ВК.150.200.1000.4ТК
ВК. | 150 | . | 200 | . | 1050 | . | 4 | ТК | 150 | 200 | 1050 | 10.4542 | 543.48 | 19172.948 | 23126.4057 | 10683.131 | 29856.079 | 33809.5367 | ВК.150.200.1050.4ТК
ВК. | 150 | . | 200 | . | 1100 | . | 4 | ТК | 150 | 200 | 1100 | 10.9147 | 582.3 | 19841.9425 | 23958.2405 | 11041.5498 | 30883.4922 | 34999.7902 | ВК.150.200.1100.4ТК
ВК. | 150 | . | 200 | . | 1150 | . | 4 | ТК | 150 | 200 | 1150 | 11.3752 | 621.12 | 20510.9369 | 24790.0754 | 11399.9684 | 31910.9053 | 36190.0438 | ВК.150.200.1150.4ТК
ВК. | 150 | . | 200 | . | 1200 | . | 4 | ТК | 150 | 200 | 1200 | 11.9313 | 659.94 | 21257.0857 | 25699.5357 | 11988.9688 | 33246.0545 | 37688.5045 | ВК.150.200.1200.4ТК
ВК. | 150 | . | 200 | . | 1250 | . | 4 | ТК | 150 | 200 | 1250 | 12.3918 | 698.76 | 21926.0801 | 26531.3706 | 12347.3875 | 34273.4676 | 38878.758 | ВК.150.200.1250.4ТК
ВК. | 150 | . | 200 | . | 1300 | . | 4 | ТК | 150 | 200 | 1300 | 12.8693 | 737.58 | 22595.0745 | 27363.2055 | 12936.3879 | 35531.4624 | 40299.5933 | ВК.150.200.1300.4ТК
ВК. | 150 | . | 200 | . | 1350 | . | 4 | ТК | 150 | 200 | 1350 | 13.3299 | 776.4 | 23264.069 | 28195.0403 | 13294.8067 | 36558.8757 | 41489.847 | ВК.150.200.1350.4ТК
ВК. | 150 | . | 200 | . | 1400 | . | 4 | ТК | 150 | 200 | 1400 | 13.8074 | 815.22 | 23933.0634 | 29026.8752 | 13883.8071 | 37816.8705 | 42910.6823 | ВК.150.200.1400.4ТК
ВК. | 150 | . | 200 | . | 1450 | . | 4 | ТК | 150 | 200 | 1450 | 14.2679 | 854.04 | 24602.0579 | 29858.71 | 14242.2257 | 38844.2836 | 44100.9357 | ВК.150.200.1450.4ТК
ВК. | 150 | . | 200 | . | 1500 | . | 4 | ТК | 150 | 200 | 1500 | 14.8525 | 892.86 | 25826.889 | 31183.8578 | 14831.2261 | 40658.1152 | 46015.0839 | ВК.150.200.1500.4ТК
ВК. | 150 | . | 200 | . | 1550 | . | 4 | ТК | 150 | 200 | 1550 | 15.313 | 931.68 | 26495.8835 | 32015.6927 | 15189.6449 | 41685.5284 | 47205.3376 | ВК.150.200.1550.4ТК
ВК. | 150 | . | 200 | . | 1600 | . | 4 | ТК | 150 | 200 | 1600 | 15.7736 | 970.5 | 27164.8779 | 32847.5276 | 15548.0636 | 42712.9415 | 48395.5911 | ВК.150.200.1600.4ТК
ВК. | 150 | . | 200 | . | 1650 | . | 4 | ТК | 150 | 200 | 1650 | 16.2511 | 1009.32 | 27833.8724 | 33679.3624 | 16137.064 | 43970.9364 | 49816.4264 | ВК.150.200.1650.4ТК
ВК. | 150 | . | 200 | . | 1700 | . | 4 | ТК | 150 | 200 | 1700 | 16.7116 | 1048.14 | 28502.8668 | 34511.1973 | 16495.4826 | 44998.3494 | 51006.6799 | ВК.150.200.1700.4ТК
ВК. | 150 | . | 200 | . | 1750 | . | 4 | ТК | 150 | 200 | 1750 | 17.1892 | 1086.96 | 29171.8613 | 35343.0322 | 17084.483 | 46256.3443 | 52427.5152 | ВК.150.200.1750.4ТК
ВК. | 150 | . | 200 | . | 1800 | . | 4 | ТК | 150 | 200 | 1800 | 17.6497 | 1125.78 | 29840.8557 | 36174.867 | 17442.9018 | 47283.7575 | 53617.7688 | ВК.150.200.1800.4ТК
ВК. | 150 | . | 200 | . | 1850 | . | 4 | ТК | 150 | 200 | 1850 | 18.1273 | 1164.6 | 30509.8502 | 37006.7018 | 18031.9022 | 48541.7524 | 55038.6041 | ВК.150.200.1850.4ТК
ВК. | 150 | . | 200 | . | 1900 | . | 4 | ТК | 150 | 200 | 1900 | 18.5878 | 1203.42 | 31178.8446 | 37838.5367 | 18390.3209 | 49569.1655 | 56228.8576 | ВК.150.200.1900.4ТК
ВК. | 150 | . | 200 | . | 1950 | . | 4 | ТК | 150 | 200 | 1950 | 19.1268 | 1242.24 | 31924.9935 | 38747.9971 | 18748.7395 | 50673.733 | 57496.7366 | ВК.150.200.1950.4ТК
ВК. | 150 | . | 200 | . | 2000 | . | 4 | ТК | 150 | 200 | 2000 | 19.696 | 1281.06 | 32824.5308 | 39892.5127 | 19337.7401 | 52162.2709 | 59230.2527 | ВК.150.200.2000.4ТК
ВК. | 150 | . | 200 | . | 2050 | . | 4 | ТК | 150 | 200 | 2050 | 20.1565 | 1319.88 | 33493.5254 | 40724.3476 | 19696.1587 | 53189.6841 | 60420.5063 | ВК.150.200.2050.4ТК
ВК. | 150 | . | 200 | . | 2100 | . | 4 | ТК | 150 | 200 | 2100 | 20.634 | 1358.7 | 34162.5199 | 41556.1825 | 20285.1591 | 54447.679 | 61841.3416 | ВК.150.200.2100.4ТК
ВК. | 150 | . | 200 | . | 2150 | . | 4 | ТК | 150 | 200 | 2150 | 21.0946 | 1397.52 | 34831.5143 | 42388.0173 | 20643.5777 | 55475.0921 | 63031.5951 | ВК.150.200.2150.4ТК
ВК. | 150 | . | 200 | . | 2200 | . | 4 | ТК | 150 | 200 | 2200 | 21.5721 | 1436.34 | 35500.5088 | 43219.8522 | 21232.5782 | 56733.0869 | 64452.4304 | ВК.150.200.2200.4ТК
ВК. | 150 | . | 200 | . | 2250 | . | 4 | ТК | 150 | 200 | 2250 | 22.0326 | 1475.16 | 36169.5032 | 44051.6871 | 21590.9969 | 57760.5002 | 65642.684 | ВК.150.200.2250.4ТК
ВК. | 150 | . | 200 | . | 2300 | . | 4 | ТК | 150 | 200 | 2300 | 22.4932 | 1513.98 | 36838.4977 | 44883.5218 | 21949.4156 | 58787.9133 | 66832.9374 | ВК.150.200.2300.4ТК
ВК. | 150 | . | 200 | . | 2350 | . | 4 | ТК | 150 | 200 | 2350 | 22.9707 | 1552.8 | 37507.4921 | 45715.3567 | 22538.416 | 60045.9081 | 68253.7727 | ВК.150.200.2350.4ТК
ВК. | 150 | . | 200 | . | 2400 | . | 4 | ТК | 150 | 200 | 2400 | 23.4312 | 1591.62 | 38176.4866 | 46547.1916 | 22896.8346 | 61073.3212 | 69444.0263 | ВК.150.200.2400.4ТК
ВК. | 150 | . | 200 | . | 2450 | . | 4 | ТК | 150 | 200 | 2450 | 24.0158 | 1630.44 | 39401.3176 | 47872.3394 | 23485.8352 | 62887.1528 | 71358.1746 | ВК.150.200.2450.4ТК
ВК. | 150 | . | 200 | . | 2500 | . | 4 | ТК | 150 | 200 | 2500 | 24.4763 | 1669.26 | 40070.312 | 48704.1743 | 23844.2538 | 63914.5659 | 72548.4282 | ВК.150.200.2500.4ТК
ВК. | 150 | . | 200 | . | 2550 | . | 4 | ТК | 150 | 200 | 2550 | 24.9539 | 1708.08 | 40739.3065 | 49536.0092 | 24433.2542 | 65172.5607 | 73969.2635 | ВК.150.200.2550.4ТК
ВК. | 150 | . | 200 | . | 2600 | . | 4 | ТК | 150 | 200 | 2600 | 25.4144 | 1746.9 | 41408.3009 | 50367.8441 | 24791.6729 | 66199.9738 | 75159.517 | ВК.150.200.2600.4ТК
ВК. | 150 | . | 200 | . | 2650 | . | 4 | ТК | 150 | 200 | 2650 | 25.892 | 1785.72 | 42077.2954 | 51199.6788 | 25380.6733 | 67457.9687 | 76580.3521 | ВК.150.200.2650.4ТК
ВК. | 150 | . | 200 | . | 2700 | . | 4 | ТК | 150 | 200 | 2700 | 26.431 | 1824.54 | 42823.4443 | 52109.1392 | 25739.0921 | 68562.5363 | 77848.2313 | ВК.150.200.2700.4ТК
ВК. | 150 | . | 200 | . | 2750 | . | 4 | ТК | 150 | 200 | 2750 | 26.8915 | 1863.36 | 43492.4387 | 52940.9741 | 26097.5107 | 69589.9494 | 79038.4848 | ВК.150.200.2750.4ТК
ВК. | 150 | . | 200 | . | 2800 | . | 4 | ТК | 150 | 200 | 2800 | 27.3691 | 1902.18 | 44161.4332 | 53772.8089 | 26686.5111 | 70847.9443 | 80459.3201 | ВК.150.200.2800.4ТК
ВК. | 150 | . | 200 | . | 2850 | . | 4 | ТК | 150 | 200 | 2850 | 27.8296 | 1941 | 44830.4276 | 54604.6438 | 27044.9298 | 71875.3574 | 81649.5736 | ВК.150.200.2850.4ТК
ВК. | 150 | . | 200 | . | 2900 | . | 4 | ТК | 150 | 200 | 2900 | 28.3072 | 1979.82 | 45499.4221 | 55436.4787 | 27633.9302 | 73133.3523 | 83070.4089 | ВК.150.200.2900.4ТК
ВК. | 150 | . | 200 | . | 2950 | . | 4 | ТК | 150 | 200 | 2950 | 28.7677 | 2018.64 | 46168.4165 | 56268.3136 | 27992.349 | 74160.7655 | 84260.6626 | ВК.150.200.2950.4ТК
ВК. | 150 | . | 200 | . | 3000 | . | 4 | ТК | 150 | 200 | 3000 | 29.2452 | 2057.46 | 48012.5684 | 57100.1483 | 28581.3494 | 76593.9178 | 85681.4977 | ВК.150.200.3000.4ТК
Ширина конвектора 260 мм
Теплообменник 100х100 мм
ВК. | 150 | . | 260 | . | 600 | . | 4 | ТК | 150 | 260 | 600 | 7.1039 | 251.6588 | 13809.9254 | 16732.308 | 7536.0353 | 21345.9607 | 24268.3433 | ВК.150.260.600.4ТК
ВК. | 150 | . | 260 | . | 650 | . | 4 | ТК | 150 | 260 | 650 | 7.6122 | 301.9906 | 14507.0388 | 17613.3917 | 7967.6459 | 22474.6847 | 25581.0377 | ВК.150.260.650.4ТК
ВК. | 150 | . | 260 | . | 700 | . | 4 | ТК | 150 | 260 | 700 | 8.1376 | 352.3224 | 15204.1522 | 18494.4755 | 8629.8383 | 23833.9905 | 27124.3138 | ВК.150.260.700.4ТК
ВК. | 150 | . | 260 | . | 750 | . | 4 | ТК | 150 | 260 | 750 | 8.6459 | 402.6541 | 15901.2657 | 19375.5594 | 9061.4489 | 24962.7147 | 28437.0083 | ВК.150.260.750.4ТК
ВК. | 150 | . | 260 | . | 800 | . | 4 | ТК | 150 | 260 | 800 | 9.1542 | 452.9859 | 16598.3791 | 20256.6431 | 9493.0596 | 26091.4387 | 29749.7027 | ВК.150.260.800.4ТК
ВК. | 150 | . | 260 | . | 850 | . | 4 | ТК | 150 | 260 | 850 | 9.6795 | 503.3176 | 17295.4926 | 21137.7269 | 10155.252 | 27450.7445 | 31292.9788 | ВК.150.260.850.4ТК
ВК. | 150 | . | 260 | . | 900 | . | 4 | ТК | 150 | 260 | 900 | 10.1878 | 553.6494 | 17992.606 | 22018.8106 | 10586.8626 | 28579.4685 | 32605.6732 | ВК.150.260.900.4ТК
ВК. | 150 | . | 260 | . | 950 | . | 4 | ТК | 150 | 260 | 950 | 10.7132 | 603.9812 | 18689.7194 | 22899.8944 | 11249.055 | 29938.7743 | 34148.9493 | ВК.150.260.950.4ТК
ВК. | 150 | . | 260 | . | 1000 | . | 4 | ТК | 150 | 260 | 1000 | 11.2215 | 654.3129 | 19386.8328 | 23780.9781 | 11680.6656 | 31067.4984 | 35461.6437 | ВК.150.260.1000.4ТК
ВК. | 150 | . | 260 | . | 1050 | . | 4 | ТК | 150 | 260 | 1050 | 11.7468 | 704.6447 | 20083.9462 | 24662.0619 | 12342.8578 | 32426.804 | 37004.9197 | ВК.150.260.1050.4ТК
ВК. | 150 | . | 260 | . | 1100 | . | 4 | ТК | 150 | 260 | 1100 | 12.2551 | 754.9765 | 20781.0596 | 25543.1456 | 12774.4684 | 33555.5281 | 38317.6141 | ВК.150.260.1100.4ТК
ВК. | 150 | . | 260 | . | 1150 | . | 4 | ТК | 150 | 260 | 1150 | 12.7634 | 805.3082 | 21478.173 | 26424.2294 | 13206.079 | 34684.2521 | 39630.3084 | ВК.150.260.1150.4ТК
ВК. | 150 | . | 260 | . | 1200 | . | 4 | ТК | 150 | 260 | 1200 | 13.3672 | 855.64 | 22252.4409 | 27382.9386 | 13868.2714 | 36120.7123 | 41251.21 | ВК.150.260.1200.4ТК
ВК. | 150 | . | 260 | . | 1250 | . | 4 | ТК | 150 | 260 | 1250 | 13.8755 | 905.9718 | 22949.5543 | 28264.0223 | 14299.882 | 37249.4364 | 42563.9044 | ВК.150.260.1250.4ТК
ВК. | 150 | . | 260 | . | 1300 | . | 4 | ТК | 150 | 260 | 1300 | 14.4009 | 956.3035 | 23646.6677 | 29145.1061 | 14962.0744 | 38608.7422 | 44107.1805 | ВК.150.260.1300.4ТК
ВК. | 150 | . | 260 | . | 1350 | . | 4 | ТК | 150 | 260 | 1350 | 14.9092 | 1006.6353 | 24343.7811 | 30026.1899 | 15393.685 | 39737.4662 | 45419.8749 | ВК.150.260.1350.4ТК
ВК. | 150 | . | 260 | . | 1400 | . | 4 | ТК | 150 | 260 | 1400 | 15.4345 | 1056.9671 | 25040.8946 | 30907.2736 | 16055.8774 | 41096.772 | 46963.151 | ВК.150.260.1400.4ТК
ВК. | 150 | . | 260 | . | 1450 | . | 4 | ТК | 150 | 260 | 1450 | 15.9428 | 1107.2988 | 25738.0081 | 31788.3574 | 16487.488 | 42225.4962 | 48275.8454 | ВК.150.260.1450.4ТК
ВК. | 150 | . | 260 | . | 1500 | . | 4 | ТК | 150 | 260 | 1500 | 16.6113 | 1157.6306 | 27046.4589 | 33243.7407 | 17149.6804 | 44196.1394 | 50393.4211 | ВК.150.260.1500.4ТК
ВК. | 150 | . | 260 | . | 1550 | . | 4 | ТК | 150 | 260 | 1550 | 17.1196 | 1207.9623 | 27743.5724 | 34124.8244 | 17581.2911 | 45324.8634 | 51706.1155 | ВК.150.260.1550.4ТК
ВК. | 150 | . | 260 | . | 1600 | . | 4 | ТК | 150 | 260 | 1600 | 17.6279 | 1258.2941 | 28440.6858 | 35005.9082 | 18012.9017 | 46453.5874 | 53018.8098 | ВК.150.260.1600.4ТК
ВК. | 150 | . | 260 | . | 1650 | . | 4 | ТК | 150 | 260 | 1650 | 18.1532 | 1308.6259 | 29137.7992 | 35886.9919 | 18675.0939 | 47812.8931 | 54562.0858 | ВК.150.260.1650.4ТК
ВК. | 150 | . | 260 | . | 1700 | . | 4 | ТК | 150 | 260 | 1700 | 18.6615 | 1358.9576 | 29834.9126 | 36768.0757 | 19106.7045 | 48941.6171 | 55874.7802 | ВК.150.260.1700.4ТК
ВК. | 150 | . | 260 | . | 1750 | . | 4 | ТК | 150 | 260 | 1750 | 19.1869 | 1409.2894 | 30532.026 | 37649.1594 | 19768.8969 | 50300.9229 | 57418.0563 | ВК.150.260.1750.4ТК
ВК. | 150 | . | 260 | . | 1800 | . | 4 | ТК | 150 | 260 | 1800 | 19.6952 | 1459.6212 | 31229.1394 | 38530.2432 | 20200.5075 | 51429.647 | 58730.7507 | ВК.150.260.1800.4ТК
ВК. | 150 | . | 260 | . | 1850 | . | 4 | ТК | 150 | 260 | 1850 | 20.2205 | 1509.9529 | 31926.2528 | 39411.3271 | 20862.6999 | 52788.9528 | 60274.027 | ВК.150.260.1850.4ТК
ВК. | 150 | . | 260 | . | 1900 | . | 4 | ТК | 150 | 260 | 1900 | 20.7288 | 1560.2847 | 32623.3663 | 40292.4108 | 21294.3105 | 53917.6768 | 61586.7214 | ВК.150.260.1900.4ТК
ВК. | 150 | . | 260 | . | 1950 | . | 4 | ТК | 150 | 260 | 1950 | 21.3156 | 1610.6165 | 33397.6341 | 41251.1199 | 21725.9211 | 55123.5552 | 62977.041 | ВК.150.260.1950.4ТК
ВК. | 150 | . | 260 | . | 2000 | . | 4 | ТК | 150 | 260 | 2000 | 21.9325 | 1660.9482 | 34325.2905 | 42444.8845 | 22388.1135 | 56713.4041 | 64832.998 | ВК.150.260.2000.4ТК
ВК. | 150 | . | 260 | . | 2050 | . | 4 | ТК | 150 | 260 | 2050 | 22.4408 | 1711.28 | 35022.404 | 43325.9683 | 22819.7241 | 57842.1281 | 66145.6924 | ВК.150.260.2050.4ТК
ВК. | 150 | . | 260 | . | 2100 | . | 4 | ТК | 150 | 260 | 2100 | 22.9661 | 1761.6118 | 35719.5174 | 44207.052 | 23481.9165 | 59201.4339 | 67688.9686 | ВК.150.260.2100.4ТК
ВК. | 150 | . | 260 | . | 2150 | . | 4 | ТК | 150 | 260 | 2150 | 23.4744 | 1811.9435 | 36416.6308 | 45088.1358 | 23913.5271 | 60330.1579 | 69001.6629 | ВК.150.260.2150.4ТК
ВК. | 150 | . | 260 | . | 2200 | . | 4 | ТК | 150 | 260 | 2200 | 23.9998 | 1862.2753 | 37113.7443 | 45969.2195 | 24575.7195 | 61689.4639 | 70544.9391 | ВК.150.260.2200.4ТК
ВК. | 150 | . | 260 | . | 2250 | . | 4 | ТК | 150 | 260 | 2250 | 24.5081 | 1912.607 | 37810.8578 | 46850.3033 | 25007.33 | 62818.1878 | 71857.6333 | ВК.150.260.2250.4ТК
ВК. | 150 | . | 260 | . | 2300 | . | 4 | ТК | 150 | 260 | 2300 | 25.0164 | 1962.9388 | 38507.9712 | 47731.387 | 25438.9406 | 63946.9118 | 73170.3276 | ВК.150.260.2300.4ТК
ВК. | 150 | . | 260 | . | 2350 | . | 4 | ТК | 150 | 260 | 2350 | 25.5417 | 2013.2706 | 39205.0846 | 48612.4708 | 26101.133 | 65306.2176 | 74713.6038 | ВК.150.260.2350.4ТК
ВК. | 150 | . | 260 | . | 2400 | . | 4 | ТК | 150 | 260 | 2400 | 26.05 | 2063.6023 | 39902.198 | 49493.5545 | 26532.7436 | 66434.9416 | 76026.2982 | ВК.150.260.2400.4ТК
ВК. | 150 | . | 260 | . | 2450 | . | 4 | ТК | 150 | 260 | 2450 | 26.7185 | 2113.9341 | 41210.6488 | 50948.9378 | 27194.936 | 68405.5848 | 78143.8738 | ВК.150.260.2450.4ТК
ВК. | 150 | . | 260 | . | 2500 | . | 4 | ТК | 150 | 260 | 2500 | 27.2268 | 2164.2659 | 41907.7622 | 51830.0216 | 27626.5466 | 69534.3089 | 79456.5682 | ВК.150.260.2500.4ТК
ВК. | 150 | . | 260 | . | 2550 | . | 4 | ТК | 150 | 260 | 2550 | 27.7521 | 2214.5976 | 42604.8757 | 52711.1053 | 28288.739 | 70893.6147 | 80999.8444 | ВК.150.260.2550.4ТК
ВК. | 150 | . | 260 | . | 2600 | . | 4 | ТК | 150 | 260 | 2600 | 28.2604 | 2264.9294 | 43301.9891 | 53592.1891 | 28720.3496 | 72022.3387 | 82312.5387 | ВК.150.260.2600.4ТК
ВК. | 150 | . | 260 | . | 2650 | . | 4 | ТК | 150 | 260 | 2650 | 28.7858 | 2315.2612 | 43999.1026 | 54473.2728 | 29382.542 | 73381.6447 | 83855.8149 | ВК.150.260.2650.4ТК
ВК. | 150 | . | 260 | . | 2700 | . | 4 | ТК | 150 | 260 | 2700 | 29.3726 | 2365.5929 | 44773.3703 | 55431.9821 | 29814.1526 | 74587.523 | 85246.1347 | ВК.150.260.2700.4ТК
ВК. | 150 | . | 260 | . | 2750 | . | 4 | ТК | 150 | 260 | 2750 | 29.8809 | 2415.9247 | 45470.4838 | 56313.0658 | 30245.7632 | 75716.247 | 86558.8291 | ВК.150.260.2750.4ТК
ВК. | 150 | . | 260 | . | 2800 | . | 4 | ТК | 150 | 260 | 2800 | 30.4062 | 2466.2565 | 46167.5972 | 57194.1496 | 30907.9555 | 77075.5527 | 88102.1051 | ВК.150.260.2800.4ТК
ВК. | 150 | . | 260 | . | 2850 | . | 4 | ТК | 150 | 260 | 2850 | 30.9145 | 2516.5882 | 46864.7107 | 58075.2333 | 31339.5661 | 78204.2768 | 89414.7994 | ВК.150.260.2850.4ТК
ВК. | 150 | . | 260 | . | 2900 | . | 4 | ТК | 150 | 260 | 2900 | 31.4398 | 2566.92 | 47561.8241 | 58956.3171 | 32001.7585 | 79563.5826 | 90958.0756 | ВК.150.260.2900.4ТК
ВК. | 150 | . | 260 | . | 2950 | . | 4 | ТК | 150 | 260 | 2950 | 31.9481 | 2617.2517 | 48258.9376 | 59837.4008 | 32433.3691 | 80692.3067 | 92270.7699 | ВК.150.260.2950.4ТК
ВК. | 150 | . | 260 | . | 3000 | . | 4 | ТК | 150 | 260 | 3000 | 32.4735 | 2667.5835 | 50131.2084 | 60718.4847 | 33095.5615 | 83226.7699 | 93814.0462 | ВК.150.260.3000.4ТК
Ширина конвектора 300 мм
Теплообменник 100х150 мм
ВК. | 150 | . | 300 | . | 600 | . | 6 | ТП | 150 | 300 | 600 | 8.098 | 276.828 | 16677.807 | 20243.8675 | 8203.3684 | 24881.1753 | 28447.2358 | ВК.150.300.600.6ТП
ВК. | 150 | . | 300 | . | 650 | . | 6 | ТП | 150 | 300 | 650 | 8.7048 | 332.1936 | 17587.8529 | 21382.4992 | 8683.7735 | 26271.6264 | 30066.2727 | ВК.150.300.650.6ТП
ВК. | 150 | . | 300 | . | 700 | . | 6 | ТП | 150 | 300 | 700 | 9.3116 | 387.5592 | 18498.4727 | 22521.3635 | 9394.7606 | 27893.2334 | 31916.1242 | ВК.150.300.700.6ТП
ВК. | 150 | . | 300 | . | 750 | . | 6 | ТП | 150 | 300 | 750 | 9.9184 | 442.9248 | 19409.5747 | 23660.4237 | 9875.1658 | 29284.7405 | 33535.5895 | ВК.150.300.750.6ТП
ВК. | 150 | . | 300 | . | 800 | . | 6 | ТП | 150 | 300 | 800 | 10.5251 | 498.2904 | 20321.0851 | 24799.651 | 10355.571 | 30676.656 | 35155.222 | ВК.150.300.800.6ТП
ВК. | 150 | . | 300 | . | 850 | . | 6 | ТП | 150 | 300 | 850 | 11.1319 | 553.656 | 21232.9449 | 25939.0214 | 11066.558 | 32299.5029 | 37005.5794 | ВК.150.300.850.6ТП
ВК. | 150 | . | 300 | . | 900 | . | 6 | ТП | 150 | 300 | 900 | 11.7387 | 609.0216 | 22145.1057 | 27078.5155 | 11546.9632 | 33692.0689 | 38625.4787 | ВК.150.300.900.6ТП
ВК. | 150 | . | 300 | . | 950 | . | 6 | ТП | 150 | 300 | 950 | 12.3455 | 664.3872 | 23057.5276 | 28218.1175 | 12257.9502 | 35315.4778 | 40476.0677 | ВК.150.300.950.6ТП
ВК. | 150 | . | 300 | . | 1000 | . | 6 | ТП | 150 | 300 | 1000 | 12.9522 | 719.7528 | 23970.1778 | 29357.8137 | 12738.3555 | 36708.5333 | 42096.1692 | ВК.150.300.1000.6ТП
ВК. | 150 | . | 300 | . | 1050 | . | 6 | ТП | 150 | 300 | 1050 | 13.559 | 775.1184 | 24892.1667 | 30508.9901 | 13449.3424 | 38341.5091 | 43958.3325 | ВК.150.300.1050.6ТП
ВК. | 150 | . | 300 | . | 1100 | . | 6 | ТП | 150 | 300 | 1100 | 14.1658 | 830.484 | 25805.1799 | 31648.8351 | 13929.7477 | 39734.9276 | 45578.5829 | ВК.150.300.1100.6ТП
ВК. | 150 | . | 300 | . | 1150 | . | 6 | ТП | 150 | 300 | 1150 | 14.7726 | 885.8496 | 26718.3512 | 32788.7463 | 14410.1529 | 41128.5041 | 47198.8992 | ВК.150.300.1150.6ТП
ВК. | 150 | . | 300 | . | 1200 | . | 6 | ТП | 150 | 300 | 1200 | 15.4971 | 941.2152 | 27754.6052 | 34054.7466 | 15121.1398 | 42875.745 | 49175.8865 | ВК.150.300.1200.6ТП
ВК. | 150 | . | 300 | . | 1250 | . | 6 | ТП | 150 | 300 | 1250 | 16.1039 | 996.5808 | 28668.0414 | 35194.7414 | 15601.5451 | 44269.5866 | 50796.2866 | ВК.150.300.1250.6ТП
ВК. | 150 | . | 300 | . | 1300 | . | 6 | ТП | 150 | 300 | 1300 | 16.7107 | 1051.9464 | 29581.5909 | 36334.7855 | 16312.5321 | 45894.123 | 52647.3176 | ВК.150.300.1300.6ТП
ВК. | 150 | . | 300 | . | 1350 | . | 6 | ТП | 150 | 300 | 1350 | 17.3174 | 1107.312 | 30495.2428 | 37474.8743 | 16792.9373 | 47288.1801 | 54267.8115 | ВК.150.300.1350.6ТП
ВК. | 150 | . | 300 | . | 1400 | . | 6 | ТП | 150 | 300 | 1400 | 17.9242 | 1162.6776 | 31408.9873 | 38615.0034 | 17503.9243 | 48912.9116 | 56118.9278 | ВК.150.300.1400.6ТП
ВК. | 150 | . | 300 | . | 1450 | . | 6 | ТП | 150 | 300 | 1450 | 18.531 | 1218.0432 | 32322.8158 | 39755.1695 | 17984.3295 | 50307.1453 | 57739.499 | ВК.150.300.1450.6ТП
ВК. | 150 | . | 300 | . | 1500 | . | 6 | ТП | 150 | 300 | 1500 | 19.3049 | 1273.4088 | 33914.8774 | 41556.9518 | 18695.3166 | 52610.194 | 60252.2684 | ВК.150.300.1500.6ТП
ВК. | 150 | . | 300 | . | 1550 | . | 6 | ТП | 150 | 300 | 1550 | 19.9117 | 1328.7744 | 34828.702 | 42697.2719 | 19175.7218 | 54004.4237 | 61872.9937 | ВК.150.300.1550.6ТП
ВК. | 150 | . | 300 | . | 1600 | . | 6 | ТП | 150 | 300 | 1600 | 20.5185 | 1384.14 | 35742.598 | 43837.6149 | 19656.1269 | 55398.725 | 63493.7418 | ВК.150.300.1600.6ТП
ВК. | 150 | . | 300 | . | 1650 | . | 6 | ТП | 150 | 300 | 1650 | 21.1252 | 1439.5056 | 36656.56 | 44977.9789 | 20367.114 | 57023.674 | 65345.0929 | ВК.150.300.1650.6ТП
ВК. | 150 | . | 300 | . | 1700 | . | 6 | ТП | 150 | 300 | 1700 | 19.7196 | 1494.8712 | 37570.5825 | 46118.3623 | 20847.5192 | 58418.1017 | 66965.8815 | ВК.150.300.1700.6ТП
ВК. | 150 | . | 300 | . | 1750 | . | 6 | ТП | 150 | 300 | 1750 | 22.3388 | 1550.2368 | 38484.6611 | 47258.7639 | 21558.5063 | 60043.1674 | 68817.2701 | ВК.150.300.1750.6ТП
ВК. | 150 | . | 300 | . | 1800 | . | 6 | ТП | 150 | 300 | 1800 | 22.9456 | 1605.6024 | 39398.7916 | 48399.1818 | 22038.9114 | 61437.7031 | 70438.0933 | ВК.150.300.1800.6ТП
ВК. | 150 | . | 300 | . | 1850 | . | 6 | ТП | 150 | 300 | 1850 | 23.5524 | 1660.968 | 40312.9702 | 49539.6154 | 22749.8984 | 63062.8685 | 72289.5137 | ВК.150.300.1850.6ТП
ВК. | 150 | . | 300 | . | 1900 | . | 6 | ТП | 150 | 300 | 1900 | 24.1591 | 1716.3336 | 41227.1935 | 50680.0632 | 23230.3037 | 64457.4972 | 73910.3669 | ВК.150.300.1900.6ТП
ВК. | 150 | . | 300 | . | 1950 | . | 6 | ТП | 150 | 300 | 1950 | 24.8837 | 1771.6992 | 42264.3569 | 51946.3188 | 23710.7089 | 65975.0658 | 75657.0277 | ВК.150.300.1950.6ТП
ВК. | 150 | . | 300 | . | 2000 | . | 6 | ТП | 150 | 300 | 2000 | 25.582 | 1827.0648 | 43420.3634 | 53410.1427 | 24421.6958 | 67842.0592 | 77831.8385 | ВК.150.300.2000.6ТП
ВК. | 150 | . | 300 | . | 2050 | . | 6 | ТП | 150 | 300 | 2050 | 26.1888 | 1882.4304 | 44334.6811 | 54550.6025 | 24902.1011 | 69236.7822 | 79452.7036 | ВК.150.300.2050.6ТП
ВК. | 150 | . | 300 | . | 2100 | . | 6 | ТП | 150 | 300 | 2100 | 26.7955 | 1937.796 | 45249.0334 | 55691.0742 | 25613.0881 | 70862.1215 | 81304.1623 | ВК.150.300.2100.6ТП
ВК. | 150 | . | 300 | . | 2150 | . | 6 | ТП | 150 | 300 | 2150 | 27.4023 | 1993.1616 | 46163.4182 | 56831.557 | 26093.4934 | 72256.9116 | 82925.0504 | ВК.150.300.2150.6ТП
ВК. | 150 | . | 300 | . | 2200 | . | 6 | ТП | 150 | 300 | 2200 | 28.0091 | 2048.5272 | 47077.8333 | 57972.0504 | 26804.4803 | 73882.3136 | 84776.5307 | ВК.150.300.2200.6ТП
ВК. | 150 | . | 300 | . | 2250 | . | 6 | ТП | 150 | 300 | 2250 | 28.6159 | 2103.8928 | 47992.2771 | 59112.5537 | 27284.8855 | 75277.1625 | 86397.4392 | ВК.150.300.2250.6ТП
ВК. | 150 | . | 300 | . | 2300 | . | 6 | ТП | 150 | 300 | 2300 | 29.2227 | 2159.2584 | 48906.7478 | 60253.0663 | 27765.2908 | 76672.0386 | 88018.357 | ВК.150.300.2300.6ТП
ВК. | 150 | . | 300 | . | 2350 | . | 6 | ТП | 150 | 300 | 2350 | 29.8294 | 2214.624 | 49821.2437 | 61393.5875 | 28476.2777 | 78297.5215 | 89869.8653 | ВК.150.300.2350.6ТП
ВК. | 150 | . | 300 | . | 2400 | . | 6 | ТП | 150 | 300 | 2400 | 30.4362 | 2269.9896 | 50735.7636 | 62534.1171 | 28956.6829 | 79692.4465 | 91490.8 | ВК.150.300.2400.6ТП
ВК. | 150 | . | 300 | . | 2450 | . | 6 | ТП | 150 | 300 | 2450 | 31.2101 | 2325.3552 | 52326.7893 | 64336.9692 | 29667.67 | 81994.4593 | 94004.6392 | ВК.150.300.2450.6ТП
ВК. | 150 | . | 300 | . | 2500 | . | 6 | ТП | 150 | 300 | 2500 | 31.8169 | 2380.7208 | 53241.2811 | 65477.5552 | 30148.0752 | 83389.3562 | 95625.6304 | ВК.150.300.2500.6ТП
ВК. | 150 | . | 300 | . | 2550 | . | 6 | ТП | 150 | 300 | 2550 | 32.4237 | 2436.0864 | 54155.7954 | 66618.1467 | 30859.0622 | 85014.8577 | 97477.2089 | ВК.150.300.2550.6ТП
ВК. | 150 | . | 300 | . | 2600 | . | 6 | ТП | 150 | 300 | 2600 | 33.0305 | 2491.452 | 54057.5584 | 66486.2729 | 31339.4674 | 85397.0258 | 97825.7404 | ВК.150.300.2600.6ТП
ВК. | 150 | . | 300 | . | 2650 | . | 6 | ТП | 150 | 300 | 2650 | 33.6372 | 2546.8176 | 55242.894 | 67966.8341 | 32050.4544 | 87293.3483 | 100017.2885 | ВК.150.300.2650.6ТП
ВК. | 150 | . | 300 | . | 2700 | . | 6 | ТП | 150 | 300 | 2700 | 34.3618 | 2602.1832 | 56282.5196 | 69235.4139 | 32530.8597 | 88813.3792 | 101766.2736 | ВК.150.300.2700.6ТП
ВК. | 150 | . | 300 | . | 2750 | . | 6 | ТП | 150 | 300 | 2750 | 34.9685 | 2657.5488 | 57199.4017 | 70378.6645 | 33011.2648 | 90210.6665 | 103389.9293 | ВК.150.300.2750.6ТП
ВК. | 150 | . | 300 | . | 2800 | . | 6 | ТП | 150 | 300 | 2800 | 35.5753 | 2712.9144 | 58116.2915 | 71521.9161 | 33722.2518 | 91838.5433 | 105244.1679 | ВК.150.300.2800.6ТП
ВК. | 150 | . | 300 | . | 2850 | . | 6 | ТП | 150 | 300 | 2850 | 36.1821 | 2768.28 | 59033.1889 | 72665.169 | 34202.6571 | 93235.846 | 106867.8261 | ВК.150.300.2850.6ТП
ВК. | 150 | . | 300 | . | 2900 | . | 6 | ТП | 150 | 300 | 2900 | 36.7889 | 2823.6456 | 59950.0932 | 73808.4231 | 34913.644 | 94863.7372 | 108722.0671 | ВК.150.300.2900.6ТП
ВК. | 150 | . | 300 | . | 2950 | . | 6 | ТП | 150 | 300 | 2950 | 37.3957 | 2879.0112 | 60867.0043 | 74951.6782 | 35394.0493 | 96261.0537 | 110345.7276 | ВК.150.300.2950.6ТП
ВК. | 150 | . | 300 | . | 3000 | . | 6 | ТП | 150 | 300 | 3000 | 38.0024 | 2934.3768 | 62747.2019 | 76094.9345 | 36105.0363 | 98852.2382 | 112199.9708 | ВК.150.300.3000.6ТП
Ширина конвектора 300 мм
Теплообменник 100х200 мм
ВК. | 150 | . | 300 | . | 600 | . | 8 | ТП | 150 | 300 | 600 | 8.694 | 300.9 | 18952.9021 | 22191.3913 | 8203.3684 | 27156.2704 | 30394.7596 | ВК.150.300.600.8ТП
ВК. | 150 | . | 300 | . | 650 | . | 8 | ТП | 150 | 300 | 650 | 9.3674 | 361.08 | 20084.5405 | 23527.4315 | 8683.7735 | 28768.314 | 32211.205 | ВК.150.300.650.8ТП
ВК. | 150 | . | 300 | . | 700 | . | 8 | ТП | 150 | 300 | 700 | 10.0579 | 421.26 | 21216.179 | 24863.4716 | 9394.7606 | 30610.9396 | 34258.2322 | ВК.150.300.700.8ТП
ВК. | 150 | . | 300 | . | 750 | . | 8 | ТП | 150 | 300 | 750 | 10.7313 | 481.44 | 22347.8175 | 26199.5117 | 9875.1658 | 32222.9833 | 36074.6775 | ВК.150.300.750.8ТП
ВК. | 150 | . | 300 | . | 800 | . | 8 | ТП | 150 | 300 | 800 | 11.4047 | 541.62 | 23479.456 | 27535.5518 | 10355.571 | 33835.027 | 37891.1227 | ВК.150.300.800.8ТП
ВК. | 150 | . | 300 | . | 850 | . | 8 | ТП | 150 | 300 | 850 | 12.0951 | 601.8 | 24611.0945 | 28871.592 | 11066.558 | 35677.6525 | 39938.1501 | ВК.150.300.850.8ТП
ВК. | 150 | . | 300 | . | 900 | . | 8 | ТП | 150 | 300 | 900 | 12.7685 | 661.98 | 25742.7329 | 30207.6321 | 11546.9632 | 37289.6961 | 41754.5953 | ВК.150.300.900.8ТП
ВК. | 150 | . | 300 | . | 950 | . | 8 | ТП | 150 | 300 | 950 | 13.459 | 722.16 | 26874.3715 | 31543.6722 | 12257.9502 | 39132.3217 | 43801.6224 | ВК.150.300.950.8ТП
ВК. | 150 | . | 300 | . | 1000 | . | 8 | ТП | 150 | 300 | 1000 | 14.1324 | 782.34 | 28006.0099 | 32879.7123 | 12738.3555 | 40744.3654 | 45618.0678 | ВК.150.300.1000.8ТП
ВК. | 150 | . | 300 | . | 1050 | . | 8 | ТП | 150 | 300 | 1050 | 14.8228 | 842.52 | 29137.6484 | 34215.7526 | 13449.3424 | 42586.9908 | 47665.095 | ВК.150.300.1050.8ТП
ВК. | 150 | . | 300 | . | 1100 | . | 8 | ТП | 150 | 300 | 1100 | 15.4962 | 902.7 | 30269.2869 | 35551.7927 | 13929.7477 | 44199.0346 | 49481.5404 | ВК.150.300.1100.8ТП
ВК. | 150 | . | 300 | . | 1150 | . | 8 | ТП | 150 | 300 | 1150 | 16.1696 | 962.88 | 31400.9254 | 36887.8328 | 14410.1529 | 45811.0783 | 51297.9856 | ВК.150.300.1150.8ТП
ВК. | 150 | . | 300 | . | 1200 | . | 8 | ТП | 150 | 300 | 1200 | 17.017 | 1023.06 | 32686.8726 | 38379.1238 | 15121.1398 | 47808.0125 | 53500.2636 | ВК.150.300.1200.8ТП
ВК. | 150 | . | 300 | . | 1250 | . | 8 | ТП | 150 | 300 | 1250 | 17.6904 | 1083.24 | 33818.5112 | 39715.1639 | 15601.5451 | 49420.0564 | 55316.709 | ВК.150.300.1250.8ТП
ВК. | 150 | . | 300 | . | 1300 | . | 8 | ТП | 150 | 300 | 1300 | 18.3809 | 1143.42 | 34950.1497 | 41051.204 | 16312.5321 | 51262.6818 | 57363.736 | ВК.150.300.1300.8ТП
ВК. | 150 | . | 300 | . | 1350 | . | 8 | ТП | 150 | 300 | 1350 | 19.0543 | 1203.6 | 36081.7881 | 42387.2442 | 16792.9373 | 52874.7254 | 59180.1814 | ВК.150.300.1350.8ТП
ВК. | 150 | . | 300 | . | 1400 | . | 8 | ТП | 150 | 300 | 1400 | 19.7447 | 1263.78 | 37213.4266 | 43723.2843 | 17503.9243 | 54717.3509 | 61227.2086 | ВК.150.300.1400.8ТП
ВК. | 150 | . | 300 | . | 1450 | . | 8 | ТП | 150 | 300 | 1450 | 20.4181 | 1323.96 | 38345.0652 | 45059.3244 | 17984.3295 | 56329.3947 | 63043.6539 | ВК.150.300.1450.8ТП
ВК. | 150 | . | 300 | . | 1500 | . | 8 | ТП | 150 | 300 | 1500 | 21.2757 | 1384.14 | 40180.9667 | 47057.4149 | 18695.3166 | 58876.2833 | 65752.7315 | ВК.150.300.1500.8ТП
ВК. | 150 | . | 300 | . | 1550 | . | 8 | ТП | 150 | 300 | 1550 | 21.9491 | 1444.32 | 41312.6052 | 48393.455 | 19175.7218 | 60488.3269 | 67569.1768 | ВК.150.300.1550.8ТП
ВК. | 150 | . | 300 | . | 1600 | . | 8 | ТП | 150 | 300 | 1600 | 22.6225 | 1504.5 | 42444.2438 | 49729.4953 | 19656.1269 | 62100.3707 | 69385.6222 | ВК.150.300.1600.8ТП
ВК. | 150 | . | 300 | . | 1650 | . | 8 | ТП | 150 | 300 | 1650 | 23.3129 | 1564.68 | 43575.8822 | 51065.5354 | 20367.114 | 63942.9962 | 71432.6494 | ВК.150.300.1650.8ТП
ВК. | 150 | . | 300 | . | 1700 | . | 8 | ТП | 150 | 300 | 1700 | 23.9863 | 1624.86 | 44707.5207 | 52401.5755 | 20847.5192 | 65555.0398 | 73249.0946 | ВК.150.300.1700.8ТП
ВК. | 150 | . | 300 | . | 1750 | . | 8 | ТП | 150 | 300 | 1750 | 24.6768 | 1685.04 | 45839.1591 | 53737.6156 | 21558.5063 | 67397.6654 | 75296.1218 | ВК.150.300.1750.8ТП
ВК. | 150 | . | 300 | . | 1800 | . | 8 | ТП | 150 | 300 | 1800 | 25.3502 | 1745.22 | 46970.7977 | 55073.6558 | 22038.9114 | 69009.7091 | 77112.5672 | ВК.150.300.1800.8ТП
ВК. | 150 | . | 300 | . | 1850 | . | 8 | ТП | 150 | 300 | 1850 | 26.0406 | 1805.4 | 48102.4362 | 56409.6959 | 22749.8984 | 70852.3345 | 79159.5943 | ВК.150.300.1850.8ТП
ВК. | 150 | . | 300 | . | 1900 | . | 8 | ТП | 150 | 300 | 1900 | 26.714 | 1865.58 | 49234.0746 | 57745.736 | 23230.3037 | 72464.3783 | 80976.0397 | ВК.150.300.1900.8ТП
ВК. | 150 | . | 300 | . | 1950 | . | 8 | ТП | 150 | 300 | 1950 | 27.5444 | 1925.76 | 50520.0219 | 59237.027 | 23710.7089 | 74230.7308 | 82947.7359 | ВК.150.300.1950.8ТП
ВК. | 150 | . | 300 | . | 2000 | . | 8 | ТП | 150 | 300 | 2000 | 28.3264 | 1985.94 | 51882.2034 | 60885.7478 | 24421.6958 | 76303.8992 | 85307.4436 | ВК.150.300.2000.8ТП
ВК. | 150 | . | 300 | . | 2050 | . | 8 | ТП | 150 | 300 | 2050 | 28.9998 | 2046.12 | 53013.8419 | 62221.7881 | 24902.1011 | 77915.943 | 87123.8892 | ВК.150.300.2050.8ТП
ВК. | 150 | . | 300 | . | 2100 | . | 8 | ТП | 150 | 300 | 2100 | 29.6903 | 2106.3 | 54145.4803 | 63557.8282 | 25613.0881 | 79758.5684 | 89170.9162 | ВК.150.300.2100.8ТП
ВК. | 150 | . | 300 | . | 2150 | . | 8 | ТП | 150 | 300 | 2150 | 30.3637 | 2166.48 | 55277.1189 | 64893.8683 | 26093.4934 | 81370.6123 | 90987.3616 | ВК.150.300.2150.8ТП
ВК. | 150 | . | 300 | . | 2200 | . | 8 | ТП | 150 | 300 | 2200 | 31.0541 | 2226.66 | 56408.7574 | 66229.9083 | 26804.4803 | 83213.2377 | 93034.3887 | ВК.150.300.2200.8ТП
ВК. | 150 | . | 300 | . | 2250 | . | 8 | ТП | 150 | 300 | 2250 | 31.7275 | 2286.84 | 57540.3958 | 67565.9486 | 27284.8855 | 84825.2813 | 94850.8341 | ВК.150.300.2250.8ТП
ВК. | 150 | . | 300 | . | 2300 | . | 8 | ТП | 150 | 300 | 2300 | 32.4009 | 2347.02 | 58672.0343 | 68901.9887 | 27765.2908 | 86437.3251 | 96667.2795 | ВК.150.300.2300.8ТП
ВК. | 150 | . | 300 | . | 2350 | . | 8 | ТП | 150 | 300 | 2350 | 33.0913 | 2407.2 | 59803.6729 | 70238.0288 | 28476.2777 | 88279.9506 | 98714.3065 | ВК.150.300.2350.8ТП
ВК. | 150 | . | 300 | . | 2400 | . | 8 | ТП | 150 | 300 | 2400 | 33.7647 | 2467.38 | 60935.3113 | 71574.0689 | 28956.6829 | 89891.9942 | 100530.7518 | ВК.150.300.2400.8ТП
ВК. | 150 | . | 300 | . | 2450 | . | 8 | ТП | 150 | 300 | 2450 | 34.6223 | 2527.56 | 62771.2128 | 73572.1596 | 29667.67 | 92438.8828 | 103239.8296 | ВК.150.300.2450.8ТП
ВК. | 150 | . | 300 | . | 2500 | . | 8 | ТП | 150 | 300 | 2500 | 35.2957 | 2587.74 | 63902.8514 | 74908.1997 | 30148.0752 | 94050.9266 | 105056.2748 | ВК.150.300.2500.8ТП
ВК. | 150 | . | 300 | . | 2550 | . | 8 | ТП | 150 | 300 | 2550 | 35.9862 | 2647.92 | 65034.4899 | 76244.2398 | 30859.0622 | 95893.5521 | 107103.302 | ВК.150.300.2550.8ТП
ВК. | 150 | . | 300 | . | 2600 | . | 8 | ТП | 150 | 300 | 2600 | 36.6596 | 2708.1 | 66166.1283 | 77580.2799 | 31339.4674 | 97505.5958 | 108919.7473 | ВК.150.300.2600.8ТП
ВК. | 150 | . | 300 | . | 2650 | . | 8 | ТП | 150 | 300 | 2650 | 37.35 | 2768.28 | 67297.7669 | 78916.3201 | 32050.4544 | 99348.2213 | 110966.7744 | ВК.150.300.2650.8ТП
ВК. | 150 | . | 300 | . | 2700 | . | 8 | ТП | 150 | 300 | 2700 | 38.1804 | 2828.46 | 68583.7141 | 80407.611 | 32530.8597 | 101114.5738 | 112938.4706 | ВК.150.300.2700.8ТП
ВК. | 150 | . | 300 | . | 2750 | . | 8 | ТП | 150 | 300 | 2750 | 38.8538 | 2888.64 | 69715.3526 | 81743.6511 | 33011.2648 | 102726.6174 | 114754.9159 | ВК.150.300.2750.8ТП
ВК. | 150 | . | 300 | . | 2800 | . | 8 | ТП | 150 | 300 | 2800 | 39.5442 | 2948.82 | 70846.9912 | 83079.6913 | 33722.2518 | 104569.2429 | 116801.9431 | ВК.150.300.2800.8ТП
ВК. | 150 | . | 300 | . | 2850 | . | 8 | ТП | 150 | 300 | 2850 | 40.2176 | 3009 | 71978.6296 | 84415.7314 | 34202.6571 | 106181.2867 | 118618.3885 | ВК.150.300.2850.8ТП
ВК. | 150 | . | 300 | . | 2900 | . | 8 | ТП | 150 | 300 | 2900 | 40.9081 | 3069.18 | 73110.2681 | 85751.7715 | 34913.644 | 108023.9121 | 120665.4155 | ВК.150.300.2900.8ТП
ВК. | 150 | . | 300 | . | 2950 | . | 8 | ТП | 150 | 300 | 2950 | 41.5815 | 3129.36 | 74241.9065 | 87087.8116 | 35394.0493 | 109635.9559 | 122481.8609 | ВК.150.300.2950.8ТП
ВК. | 150 | . | 300 | . | 3000 | . | 8 | ТП | 150 | 300 | 3000 | 42.2719 | 3189.54 | 76548.7024 | 88423.8518 | 36105.0363 | 112653.7387 | 124528.8881 | ВК.150.300.3000.8ТП
Ширина конвектора 360 мм
Теплообменник 100х150 мм
ВК. | 150 | . | 360 | . | 600 | . | 6 | ТП | 150 | 360 | 600 | 8.9634 | 288.5189 | 17243.9193 | 21232.3787 | 9204.3678 | 26448.2872 | 30436.7465 | ВК.150.360.600.6ТП
ВК. | 150 | . | 360 | . | 650 | . | 6 | ТП | 150 | 360 | 650 | 9.6179 | 346.2226 | 18175.8421 | 22412.0777 | 9757.965 | 27933.807 | 32170.0427 | ВК.150.360.650.6ТП
ВК. | 150 | . | 360 | . | 700 | . | 6 | ТП | 150 | 360 | 700 | 10.2725 | 403.9264 | 19108.4361 | 23592.1175 | 10542.1439 | 29650.58 | 34134.2614 | ВК.150.360.700.6ТП
ВК. | 150 | . | 360 | . | 750 | . | 6 | ТП | 150 | 360 | 750 | 10.927 | 461.6302 | 20041.5942 | 24772.4446 | 11095.741 | 31137.3352 | 35868.1857 | ВК.150.360.750.6ТП
ВК. | 150 | . | 360 | . | 800 | . | 6 | ТП | 150 | 360 | 800 | 11.5816 | 519.3339 | 20975.23 | 25953.0163 | 11649.3382 | 32624.5682 | 37602.3545 | ВК.150.360.800.6ТП
ВК. | 150 | . | 360 | . | 850 | . | 6 | ТП | 150 | 360 | 850 | 12.2361 | 577.0377 | 21909.2745 | 27133.7981 | 12433.5171 | 34342.7916 | 39567.3152 | ВК.150.360.850.6ТП
ВК. | 150 | . | 360 | . | 900 | . | 6 | ТП | 150 | 360 | 900 | 12.8907 | 634.7415 | 22843.671 | 28314.7611 | 12987.1143 | 35830.7853 | 41301.8753 | ВК.150.360.900.6ТП
ВК. | 150 | . | 360 | . | 950 | . | 6 | ТП | 150 | 360 | 950 | 13.5453 | 692.4453 | 23778.3731 | 29495.8821 | 13771.2932 | 37549.6663 | 43267.1753 | ВК.150.360.950.6ТП
ВК. | 150 | . | 360 | . | 1000 | . | 6 | ТП | 150 | 360 | 1000 | 14.1998 | 750.149 | 24713.3422 | 30677.1415 | 14324.8903 | 39038.2325 | 45002.0318 | ВК.150.360.1000.6ТП
ВК. | 150 | . | 360 | . | 1050 | . | 6 | ТП | 150 | 360 | 1050 | 14.8544 | 807.8528 | 25657.9652 | 31870.4282 | 15109.0692 | 40767.0344 | 46979.4975 | ВК.150.360.1050.6ТП
ВК. | 150 | . | 360 | . | 1100 | . | 6 | ТП | 150 | 360 | 1100 | 15.5089 | 865.5566 | 26593.3587 | 33051.9056 | 15662.6664 | 42256.0251 | 48714.572 | ВК.150.360.1100.6ТП
ВК. | 150 | . | 360 | . | 1150 | . | 6 | ТП | 150 | 360 | 1150 | 16.1635 | 923.2604 | 27528.9376 | 34233.4799 | 16216.2635 | 43745.2011 | 50449.7434 | ВК.150.360.1150.6ТП
ВК. | 150 | . | 360 | . | 1200 | . | 6 | ТП | 150 | 360 | 1200 | 16.9358 | 980.9641 | 28587.379 | 35540.6571 | 17000.4426 | 45587.8216 | 52541.0996 | ВК.150.360.1200.6ТП
ВК. | 150 | . | 360 | . | 1250 | . | 6 | ТП | 150 | 360 | 1250 | 17.5904 | 1038.6679 | 29523.2758 | 36722.3764 | 17554.0397 | 47077.3156 | 54276.4161 | ВК.150.360.1250.6ТП
ВК. | 150 | . | 360 | . | 1300 | . | 6 | ТП | 150 | 360 | 1300 | 18.2449 | 1096.3717 | 30459.3048 | 37904.1666 | 18338.2186 | 48797.5234 | 56242.3852 | ВК.150.360.1300.6ТП
ВК. | 150 | . | 360 | . | 1350 | . | 6 | ТП | 150 | 360 | 1350 | 18.8995 | 1154.0754 | 31395.4526 | 39086.0208 | 18891.8158 | 50287.2684 | 57977.8365 | ВК.150.360.1350.6ТП
ВК. | 150 | . | 360 | . | 1400 | . | 6 | ТП | 150 | 360 | 1400 | 19.554 | 1211.7792 | 32331.7084 | 40267.9331 | 19675.9947 | 52007.7031 | 59943.9278 | ВК.150.360.1400.6ТП
ВК. | 150 | . | 360 | . | 1450 | . | 6 | ТП | 150 | 360 | 1450 | 20.2086 | 1269.483 | 33268.0624 | 41449.8984 | 20229.5918 | 53497.6542 | 61679.4902 | ВК.150.360.1450.6ТП
ВК. | 150 | . | 360 | . | 1500 | . | 6 | ТП | 150 | 360 | 1500 | 21.0664 | 1327.1868 | 34925.7883 | 43364.3921 | 21013.7708 | 55939.5591 | 64378.1629 | ВК.150.360.1500.6ТП
ВК. | 150 | . | 360 | . | 1550 | . | 6 | ТП | 150 | 360 | 1550 | 21.7209 | 1384.8905 | 35862.1202 | 44546.4914 | 21567.3679 | 57429.4881 | 66113.8593 | ВК.150.360.1550.6ТП
ВК. | 150 | . | 360 | . | 1600 | . | 6 | ТП | 150 | 360 | 1600 | 22.3755 | 1442.5943 | 36798.5364 | 45728.6284 | 22120.965 | 58919.5014 | 67849.5934 | ВК.150.360.1600.6ТП
ВК. | 150 | . | 360 | . | 1650 | . | 6 | ТП | 150 | 360 | 1650 | 23.03 | 1500.2981 | 37735.03 | 46910.7999 | 22905.144 | 60640.174 | 69815.9439 | ВК.150.360.1650.6ТП
ВК. | 150 | . | 360 | . | 1700 | . | 6 | ТП | 150 | 360 | 1700 | 23.6846 | 1558.0018 | 38671.5953 | 48093.0033 | 23458.7411 | 62130.3364 | 71551.7444 | ВК.150.360.1700.6ТП
ВК. | 150 | . | 360 | . | 1750 | . | 6 | ТП | 150 | 360 | 1750 | 24.3392 | 1615.7056 | 39608.2265 | 49275.2363 | 24242.92 | 63851.1465 | 73518.1563 | ВК.150.360.1750.6ТП
ВК. | 150 | . | 360 | . | 1800 | . | 6 | ТП | 150 | 360 | 1800 | 24.9937 | 1673.4094 | 40544.9188 | 50457.4965 | 24796.5172 | 65341.436 | 75254.0136 | ВК.150.360.1800.6ТП
ВК. | 150 | . | 360 | . | 1850 | . | 6 | ТП | 150 | 360 | 1850 | 25.6483 | 1731.1132 | 41481.6678 | 51639.7821 | 25580.6962 | 67062.3641 | 77220.4783 | ВК.150.360.1850.6ТП
ВК. | 150 | . | 360 | . | 1900 | . | 6 | ТП | 150 | 360 | 1900 | 26.3028 | 1788.8169 | 42418.4695 | 52822.0912 | 26134.2934 | 68552.7629 | 78956.3846 | ВК.150.360.1900.6ТП
ВК. | 150 | . | 360 | . | 1950 | . | 6 | ТП | 150 | 360 | 1950 | 27.0751 | 1846.5207 | 43478.0402 | 54129.7805 | 26687.8905 | 70165.9308 | 80817.6711 | ВК.150.360.1950.6ТП
ВК. | 150 | . | 360 | . | 2000 | . | 6 | ТП | 150 | 360 | 2000 | 27.8213 | 1904.2245 | 44658.0389 | 55637.5436 | 27472.0694 | 72130.1083 | 83109.6131 | ВК.150.360.2000.6ТП
ВК. | 150 | . | 360 | . | 2050 | . | 6 | ТП | 150 | 360 | 2050 | 28.4758 | 1961.9283 | 45594.9583 | 56819.8934 | 28025.6666 | 73620.6249 | 84845.56 | ВК.150.360.2050.6ТП
ВК. | 150 | . | 360 | . | 2100 | . | 6 | ТП | 150 | 360 | 2100 | 29.1304 | 2019.632 | 46531.9184 | 58002.2619 | 28809.8455 | 75341.7638 | 86812.1074 | ВК.150.360.2100.6ТП
ВК. | 150 | . | 360 | . | 2150 | . | 6 | ТП | 150 | 360 | 2150 | 29.7849 | 2077.3358 | 47468.9162 | 59184.6479 | 29363.4426 | 76832.3588 | 88548.0905 | ВК.150.360.2150.6ТП
ВК. | 150 | . | 360 | . | 2200 | . | 6 | ТП | 150 | 360 | 2200 | 30.4395 | 2135.0396 | 48405.9498 | 60367.0504 | 30147.6215 | 78553.5713 | 90514.6719 | ВК.150.360.2200.6ТП
ВК. | 150 | . | 360 | . | 2250 | . | 6 | ТП | 150 | 360 | 2250 | 31.094 | 2192.7433 | 49343.0166 | 61549.4684 | 30701.2187 | 80044.2353 | 92250.6871 | ВК.150.360.2250.6ТП
ВК. | 150 | . | 360 | . | 2300 | . | 6 | ТП | 150 | 360 | 2300 | 31.7486 | 2250.4471 | 50280.1151 | 62731.9009 | 31254.8158 | 81534.9309 | 93986.7167 | ВК.150.360.2300.6ТП
ВК. | 150 | . | 360 | . | 2350 | . | 6 | ТП | 150 | 360 | 2350 | 32.4032 | 2308.1509 | 51217.2432 | 63914.3473 | 32038.9947 | 83256.2379 | 95953.342 | ВК.150.360.2350.6ТП
ВК. | 150 | . | 360 | . | 2400 | . | 6 | ТП | 150 | 360 | 2400 | 33.0577 | 2365.8547 | 52154.399 | 65096.8066 | 32592.5919 | 84746.9909 | 97689.3985 | ВК.150.360.2400.6ТП
ВК. | 150 | . | 360 | . | 2450 | . | 6 | ТП | 150 | 360 | 2450 | 33.9155 | 2423.5584 | 53810.7449 | 67011.9728 | 33376.7708 | 87187.5157 | 100388.7436 | ВК.150.360.2450.6ТП
ВК. | 150 | . | 360 | . | 2500 | . | 6 | ТП | 150 | 360 | 2500 | 34.5701 | 2481.2622 | 54747.8604 | 68194.4744 | 33930.3679 | 88678.2283 | 102124.8423 | ВК.150.360.2500.6ТП
ВК. | 150 | . | 360 | . | 2550 | . | 6 | ТП | 150 | 360 | 2550 | 35.2246 | 2538.966 | 55685.0026 | 69376.9862 | 34714.547 | 90399.5496 | 104091.5332 | ВК.150.360.2550.6ТП
ВК. | 150 | . | 360 | . | 2600 | . | 6 | ТП | 150 | 360 | 2600 | 35.8792 | 2596.6697 | 55580.8583 | 69234.4404 | 35268.1442 | 90849.0024 | 104502.5846 | ВК.150.360.2600.6ТП
ВК. | 150 | . | 360 | . | 2650 | . | 6 | ТП | 150 | 360 | 2650 | 36.5337 | 2654.3735 | 56796.5011 | 70771.0534 | 36052.3231 | 92848.8242 | 106823.3765 | ВК.150.360.2650.6ТП
ВК. | 150 | . | 360 | . | 2700 | . | 6 | ТП | 150 | 360 | 2700 | 37.306 | 2712.0773 | 57858.7616 | 72081.3995 | 36605.9202 | 94464.6818 | 108687.3197 | ВК.150.360.2700.6ТП
ВК. | 150 | . | 360 | . | 2750 | . | 6 | ТП | 150 | 360 | 2750 | 37.9606 | 2769.7811 | 58798.3897 | 73266.7623 | 37159.5174 | 95957.907 | 110426.2797 | ВК.150.360.2750.6ТП
ВК. | 150 | . | 360 | . | 2800 | . | 6 | ТП | 150 | 360 | 2800 | 38.6152 | 2827.4848 | 59738.027 | 74452.1275 | 37943.6963 | 97681.7233 | 112395.8237 | ВК.150.360.2800.6ТП
ВК. | 150 | . | 360 | . | 2850 | . | 6 | ТП | 150 | 360 | 2850 | 39.2697 | 2885.1886 | 60677.6732 | 75637.4949 | 38497.2934 | 99174.9666 | 114134.7883 | ВК.150.360.2850.6ТП
ВК. | 150 | . | 360 | . | 2900 | . | 6 | ТП | 150 | 360 | 2900 | 39.9243 | 2942.8924 | 61617.3275 | 76822.8643 | 39281.4723 | 100898.7999 | 116104.3366 | ВК.150.360.2900.6ТП
ВК. | 150 | . | 360 | . | 2950 | . | 6 | ТП | 150 | 360 | 2950 | 40.5788 | 3000.5962 | 62556.99 | 78008.2356 | 39835.0695 | 102392.0595 | 117843.3051 | ВК.150.360.2950.6ТП
ВК. | 150 | . | 360 | . | 3000 | . | 6 | ТП | 150 | 360 | 3000 | 41.2334 | 3058.2999 | 64459.94 | 79193.6089 | 40619.2484 | 105079.1884 | 119812.8573 | ВК.150.360.3000.6ТП
Ширина конвектора 360 мм
Теплообменник 100х200 мм
ВК. | 150 | . | 360 | . | 600 | . | 8 | ТП | 150 | 360 | 600 | 9.5567 | 317.0537 | 19596.2403 | 23275.0006 | 9204.3678 | 28800.6082 | 32479.3684 | ВК.150.360.600.8ТП
ВК. | 150 | . | 360 | . | 650 | . | 8 | ТП | 150 | 360 | 650 | 10.2778 | 380.4644 | 20755.9977 | 24660.2896 | 9757.965 | 30513.9627 | 34418.2545 | ВК.150.360.650.8ТП
ВК. | 150 | . | 360 | . | 700 | . | 8 | ТП | 150 | 360 | 700 | 11.0161 | 443.8752 | 21915.7553 | 26045.5787 | 10542.1439 | 32457.8992 | 36587.7226 | ВК.150.360.700.8ТП
ВК. | 150 | . | 360 | . | 750 | . | 8 | ТП | 150 | 360 | 750 | 11.7372 | 507.2859 | 23075.5127 | 27430.8676 | 11095.741 | 34171.2538 | 38526.6087 | ВК.150.360.750.8ТП
ВК. | 150 | . | 360 | . | 800 | . | 8 | ТП | 150 | 360 | 800 | 12.4584 | 570.6966 | 24235.2701 | 28816.1566 | 11649.3382 | 35884.6083 | 40465.4948 | ВК.150.360.800.8ТП
ВК. | 150 | . | 360 | . | 850 | . | 8 | ТП | 150 | 360 | 850 | 13.1966 | 634.1074 | 25395.0277 | 30201.4457 | 12433.5171 | 37828.5448 | 42634.9628 | ВК.150.360.850.8ТП
ВК. | 150 | . | 360 | . | 900 | . | 8 | ТП | 150 | 360 | 900 | 13.9178 | 697.5181 | 26554.7851 | 31586.7347 | 12987.1143 | 39541.8994 | 44573.8489 | ВК.150.360.900.8ТП
ВК. | 150 | . | 360 | . | 950 | . | 8 | ТП | 150 | 360 | 950 | 14.656 | 760.9289 | 27714.5427 | 32972.0238 | 13771.2932 | 41485.8358 | 46743.3169 | ВК.150.360.950.8ТП
ВК. | 150 | . | 360 | . | 1000 | . | 8 | ТП | 150 | 360 | 1000 | 15.3772 | 824.3396 | 28874.3001 | 34357.3127 | 14324.8903 | 43199.1904 | 48682.203 | ВК.150.360.1000.8ТП
ВК. | 150 | . | 360 | . | 1050 | . | 8 | ТП | 150 | 360 | 1050 | 16.1154 | 887.7503 | 30034.0575 | 35742.6018 | 15109.0692 | 45143.1267 | 50851.6711 | ВК.150.360.1050.8ТП
ВК. | 150 | . | 360 | . | 1100 | . | 8 | ТП | 150 | 360 | 1100 | 16.8366 | 951.1611 | 31193.8151 | 37127.8908 | 15662.6664 | 46856.4814 | 52790.5572 | ВК.150.360.1100.8ТП
ВК. | 150 | . | 360 | . | 1150 | . | 8 | ТП | 150 | 360 | 1150 | 17.5578 | 1014.5718 | 32353.5725 | 38513.1798 | 16216.2635 | 48569.836 | 54729.4433 | ВК.150.360.1150.8ТП
ВК. | 150 | . | 360 | . | 1200 | . | 8 | ТП | 150 | 360 | 1200 | 18.453 | 1077.9826 | 33667.6388 | 40053.7196 | 17000.4426 | 50668.0813 | 57054.1622 | ВК.150.360.1200.8ТП
ВК. | 150 | . | 360 | . | 1250 | . | 8 | ТП | 150 | 360 | 1250 | 19.1742 | 1141.3933 | 34827.3962 | 41439.0087 | 17554.0397 | 52381.4359 | 58993.0485 | ВК.150.360.1250.8ТП
ВК. | 150 | . | 360 | . | 1300 | . | 8 | ТП | 150 | 360 | 1300 | 19.9124 | 1204.804 | 35987.1536 | 42824.2977 | 18338.2186 | 54325.3722 | 61162.5163 | ВК.150.360.1300.8ТП
ВК. | 150 | . | 360 | . | 1350 | . | 8 | ТП | 150 | 360 | 1350 | 20.6336 | 1268.2148 | 37146.9112 | 44209.5868 | 18891.8158 | 56038.7269 | 63101.4026 | ВК.150.360.1350.8ТП
ВК. | 150 | . | 360 | . | 1400 | . | 8 | ТП | 150 | 360 | 1400 | 21.3718 | 1331.6255 | 38306.6686 | 45594.8758 | 19675.9947 | 57982.6633 | 65270.8705 | ВК.150.360.1400.8ТП
ВК. | 150 | . | 360 | . | 1450 | . | 8 | ТП | 150 | 360 | 1450 | 22.093 | 1395.0362 | 39466.426 | 46980.1649 | 20229.5918 | 59696.0178 | 67209.7567 | ВК.150.360.1450.8ТП
ВК. | 150 | . | 360 | . | 1500 | . | 8 | ТП | 150 | 360 | 1500 | 23.0345 | 1458.447 | 41378.6528 | 49104.0873 | 21013.7708 | 62392.4236 | 70117.8581 | ВК.150.360.1500.8ТП
ВК. | 150 | . | 360 | . | 1550 | . | 8 | ТП | 150 | 360 | 1550 | 23.7556 | 1521.8577 | 42538.4104 | 50489.3764 | 21567.3679 | 64105.7783 | 72056.7443 | ВК.150.360.1550.8ТП
ВК. | 150 | . | 360 | . | 1600 | . | 8 | ТП | 150 | 360 | 1600 | 24.4768 | 1585.2685 | 43698.1678 | 51874.6654 | 22120.965 | 65819.1328 | 73995.6305 | ВК.150.360.1600.8ТП
ВК. | 150 | . | 360 | . | 1650 | . | 8 | ТП | 150 | 360 | 1650 | 25.215 | 1648.6792 | 44857.9252 | 53259.9545 | 22905.144 | 67763.0692 | 76165.0985 | ВК.150.360.1650.8ТП
ВК. | 150 | . | 360 | . | 1700 | . | 8 | ТП | 150 | 360 | 1700 | 25.9362 | 1712.0899 | 46017.6827 | 54645.2435 | 23458.7411 | 69476.4238 | 78103.9846 | ВК.150.360.1700.8ТП
ВК. | 150 | . | 360 | . | 1750 | . | 8 | ТП | 150 | 360 | 1750 | 26.6744 | 1775.5007 | 47177.4402 | 56030.5324 | 24242.92 | 71420.3602 | 80273.4525 | ВК.150.360.1750.8ТП
ВК. | 150 | . | 360 | . | 1800 | . | 8 | ТП | 150 | 360 | 1800 | 27.3956 | 1838.9114 | 48337.1976 | 57415.8216 | 24796.5172 | 73133.7147 | 82212.3387 | ВК.150.360.1800.8ТП
ВК. | 150 | . | 360 | . | 1850 | . | 8 | ТП | 150 | 360 | 1850 | 28.1338 | 1902.3222 | 49496.9551 | 58801.1105 | 25580.6962 | 75077.6514 | 84381.8067 | ВК.150.360.1850.8ТП
ВК. | 150 | . | 360 | . | 1900 | . | 8 | ТП | 150 | 360 | 1900 | 28.855 | 1965.7329 | 50656.7126 | 60186.3996 | 26134.2934 | 76791.0059 | 86320.693 | ВК.150.360.1900.8ТП
ВК. | 150 | . | 360 | . | 1950 | . | 8 | ТП | 150 | 360 | 1950 | 29.7332 | 2029.1436 | 51970.7788 | 61726.9395 | 26687.8905 | 78658.6694 | 88414.83 | ВК.150.360.1950.8ТП
ВК. | 150 | . | 360 | . | 2000 | . | 8 | ТП | 150 | 360 | 2000 | 30.563 | 2092.5544 | 53361.0793 | 63424.9092 | 27472.0694 | 80833.1487 | 90896.9786 | ВК.150.360.2000.8ТП
ВК. | 150 | . | 360 | . | 2050 | . | 8 | ТП | 150 | 360 | 2050 | 31.2841 | 2155.9651 | 54520.8367 | 64810.1983 | 28025.6666 | 82546.5033 | 92835.8649 | ВК.150.360.2050.8ТП
ВК. | 150 | . | 360 | . | 2100 | . | 8 | ТП | 150 | 360 | 2100 | 32.0224 | 2219.3759 | 55680.5943 | 66195.4873 | 28809.8455 | 84490.4398 | 95005.3328 | ВК.150.360.2100.8ТП
ВК. | 150 | . | 360 | . | 2150 | . | 8 | ТП | 150 | 360 | 2150 | 32.7435 | 2282.7866 | 56840.3517 | 67580.7764 | 29363.4426 | 86203.7943 | 96944.219 | ВК.150.360.2150.8ТП
ВК. | 150 | . | 360 | . | 2200 | . | 8 | ТП | 150 | 360 | 2200 | 33.4818 | 2346.1973 | 58000.1091 | 68966.0653 | 30147.6215 | 88147.7307 | 99113.6869 | ВК.150.360.2200.8ТП
ВК. | 150 | . | 360 | . | 2250 | . | 8 | ТП | 150 | 360 | 2250 | 34.2029 | 2409.6081 | 59159.8667 | 70351.3544 | 30701.2187 | 89861.0854 | 101052.5731 | ВК.150.360.2250.8ТП
ВК. | 150 | . | 360 | . | 2300 | . | 8 | ТП | 150 | 360 | 2300 | 34.9241 | 2473.0188 | 60319.6241 | 71736.6434 | 31254.8158 | 91574.4399 | 102991.4592 | ВК.150.360.2300.8ТП
ВК. | 150 | . | 360 | . | 2350 | . | 8 | ТП | 150 | 360 | 2350 | 35.6623 | 2536.4295 | 61479.3815 | 73121.9324 | 32038.9947 | 93518.3762 | 105160.9271 | ВК.150.360.2350.8ТП
ВК. | 150 | . | 360 | . | 2400 | . | 8 | ТП | 150 | 360 | 2400 | 36.3835 | 2599.8403 | 62639.1391 | 74507.2215 | 32592.5919 | 95231.7309 | 107099.8134 | ВК.150.360.2400.8ТП
ВК. | 150 | . | 360 | . | 2450 | . | 8 | ТП | 150 | 360 | 2450 | 37.325 | 2663.251 | 64551.3659 | 76631.1441 | 33376.7708 | 97928.1367 | 110007.9149 | ВК.150.360.2450.8ТП
ВК. | 150 | . | 360 | . | 2500 | . | 8 | ТП | 150 | 360 | 2500 | 38.0462 | 2726.6618 | 65711.1233 | 78016.433 | 33930.3679 | 99641.4912 | 111946.801 | ВК.150.360.2500.8ТП
ВК. | 150 | . | 360 | . | 2550 | . | 8 | ТП | 150 | 360 | 2550 | 38.7844 | 2790.0725 | 66870.8808 | 79401.7221 | 34714.547 | 101585.4279 | 114116.2692 | ВК.150.360.2550.8ТП
ВК. | 150 | . | 360 | . | 2600 | . | 8 | ТП | 150 | 360 | 2600 | 39.5056 | 2853.4832 | 68030.6383 | 80787.0111 | 35268.1442 | 103298.7824 | 116055.1553 | ВК.150.360.2600.8ТП
ВК. | 150 | . | 360 | . | 2650 | . | 8 | ТП | 150 | 360 | 2650 | 40.2438 | 2916.894 | 69190.3957 | 82172.3001 | 36052.3231 | 105242.7187 | 118224.6231 | ВК.150.360.2650.8ТП
ВК. | 150 | . | 360 | . | 2700 | . | 8 | ТП | 150 | 360 | 2700 | 41.122 | 2980.3047 | 70504.462 | 83712.8399 | 36605.9202 | 107110.3822 | 120318.7602 | ВК.150.360.2700.8ТП
ВК. | 150 | . | 360 | . | 2750 | . | 8 | ТП | 150 | 360 | 2750 | 41.8431 | 3043.7155 | 71664.2194 | 85098.1291 | 37159.5174 | 108823.7367 | 122257.6464 | ВК.150.360.2750.8ТП
ВК. | 150 | . | 360 | . | 2800 | . | 8 | ТП | 150 | 360 | 2800 | 42.5814 | 3107.1262 | 72823.9769 | 86483.418 | 37943.6963 | 110767.6732 | 124427.1143 | ВК.150.360.2800.8ТП
ВК. | 150 | . | 360 | . | 2850 | . | 8 | ТП | 150 | 360 | 2850 | 43.3025 | 3170.5369 | 73983.7344 | 87868.7071 | 38497.2934 | 112481.0278 | 126366.0005 | ВК.150.360.2850.8ТП
ВК. | 150 | . | 360 | . | 2900 | . | 8 | ТП | 150 | 360 | 2900 | 44.0408 | 3233.9477 | 75143.4918 | 89253.9961 | 39281.4723 | 114424.9641 | 128535.4684 | ВК.150.360.2900.8ТП
ВК. | 150 | . | 360 | . | 2950 | . | 8 | ТП | 150 | 360 | 2950 | 44.7619 | 3297.3584 | 76303.2493 | 90639.2851 | 39835.0695 | 116138.3188 | 130474.3545 | ВК.150.360.2950.8ТП
ВК. | 150 | . | 360 | . | 3000 | . | 8 | ТП | 150 | 360 | 3000 | 45.5002 | 3360.7691 | 78638.1642 | 92024.5742 | 40619.2484 | 119257.4126 | 132643.8226 | ВК.150.360.3000.8ТП
Ширина конвектора 400 мм
Теплообменник 100х200 мм
ВК. | 150 | . | 400 | . | 600 | . | 6 | ТП | 150 | 400 | 600 | 9.5402 | 307.26 | 17806.4367 | 21944.5705 | 9871.7007 | 27678.1374 | 31816.2712 | ВК.150.400.600.6ТП
ВК. | 150 | . | 400 | . | 650 | . | 6 | ТП | 150 | 400 | 650 | 10.2267 | 368.712 | 18753.3273 | 23147.9751 | 10474.0926 | 29227.4198 | 33622.0676 | ВК.150.400.650.6ТП
ВК. | 150 | . | 400 | . | 700 | . | 6 | ТП | 150 | 400 | 700 | 10.9131 | 430.164 | 19701.0184 | 24351.8376 | 11307.0661 | 31008.0845 | 35658.9037 | ВК.150.400.700.6ТП
ВК. | 150 | . | 400 | . | 750 | . | 6 | ТП | 150 | 400 | 750 | 11.5995 | 491.616 | 20649.3819 | 25556.0865 | 11909.4579 | 32558.8398 | 37465.5444 | ВК.150.400.750.6ТП
ВК. | 150 | . | 400 | . | 800 | . | 6 | ТП | 150 | 400 | 800 | 12.2859 | 553.068 | 21598.3149 | 26760.6641 | 12511.8496 | 34110.1645 | 39272.5137 | ВК.150.400.800.6ТП
ВК. | 150 | . | 400 | . | 850 | . | 6 | ТП | 150 | 400 | 850 | 12.9723 | 614.52 | 22547.7353 | 27965.5239 | 13344.8232 | 35892.5585 | 41310.3471 | ВК.150.400.850.6ТП
ВК. | 150 | . | 400 | . | 900 | . | 6 | ТП | 150 | 400 | 900 | 13.6587 | 675.972 | 23497.5754 | 29170.6275 | 13947.2149 | 37444.7903 | 43117.8424 | ВК.150.400.900.6ТП
ВК. | 150 | . | 400 | . | 950 | . | 6 | ТП | 150 | 400 | 950 | 14.3451 | 737.424 | 24328.3297 | 30246.7839 | 14780.1885 | 39108.5182 | 45026.9724 | ВК.150.400.950.6ТП
ВК. | 150 | . | 400 | . | 1000 | . | 6 | ТП | 150 | 400 | 1000 | 15.0315 | 798.876 | 25457.9118 | 31645.9033 | 15382.5804 | 40840.4922 | 47028.4837 | ВК.150.400.1000.6ТП
ВК. | 150 | . | 400 | . | 1050 | . | 6 | ТП | 150 | 400 | 1050 | 15.7179 | 860.328 | 26418.3062 | 32863.7333 | 16215.5538 | 42633.86 | 49079.2871 | ВК.150.400.1050.6ТП
ВК. | 150 | . | 400 | . | 1100 | . | 6 | ТП | 150 | 400 | 1100 | 16.4044 | 921.78 | 27369.2352 | 34069.4238 | 16817.9457 | 44187.1809 | 50887.3694 | ВК.150.400.1100.6ТП
ВК. | 150 | . | 400 | . | 1150 | . | 6 | ТП | 150 | 400 | 1150 | 17.0908 | 983.232 | 28320.3925 | 35275.252 | 17420.3374 | 45740.7299 | 52695.5893 | ВК.150.400.1150.6ТП
ВК. | 150 | . | 400 | . | 1200 | . | 6 | ТП | 150 | 400 | 1200 | 17.8949 | 1044.684 | 29394.3273 | 36605.9802 | 18253.311 | 47647.6383 | 54859.2911 | ВК.150.400.1200.6ТП
ВК. | 150 | . | 400 | . | 1250 | . | 6 | ТП | 150 | 400 | 1250 | 18.5813 | 1106.136 | 30345.882 | 37812.0319 | 18855.7027 | 49201.5846 | 56667.7345 | ВК.150.400.1250.6ТП
ВК. | 150 | . | 400 | . | 1300 | . | 6 | ТП | 150 | 400 | 1300 | 19.2678 | 1167.588 | 31297.5987 | 39018.1835 | 19688.6763 | 50986.275 | 58706.8598 | ВК.150.400.1300.6ТП
ВК. | 150 | . | 400 | . | 1350 | . | 6 | ТП | 150 | 400 | 1350 | 19.9542 | 1229.04 | 32249.4622 | 40224.4253 | 20291.068 | 52540.5302 | 60515.4933 | ВК.150.400.1350.6ТП
ВК. | 150 | . | 400 | . | 1400 | . | 6 | ТП | 150 | 400 | 1400 | 20.6406 | 1290.492 | 33201.4582 | 41430.7488 | 21124.0416 | 54325.4998 | 62554.7904 | ВК.150.400.1400.6ТП
ВК. | 150 | . | 400 | . | 1450 | . | 6 | ТП | 150 | 400 | 1450 | 21.327 | 1351.944 | 34153.5747 | 42637.1469 | 21726.4333 | 55880.008 | 64363.5802 | ВК.150.400.1450.6ТП
ВК. | 150 | . | 400 | . | 1500 | . | 6 | ТП | 150 | 400 | 1500 | 22.2407 | 1413.396 | 35907.5281 | 44653.899 | 22559.4069 | 58466.935 | 67213.3059 | ВК.150.400.1500.6ТП
ВК. | 150 | . | 400 | . | 1550 | . | 6 | ТП | 150 | 400 | 1550 | 22.9271 | 1474.848 | 36859.5754 | 45860.4005 | 23161.7986 | 60021.374 | 69022.1991 | ВК.150.400.1550.6ТП
ВК. | 150 | . | 400 | . | 1600 | . | 6 | ТП | 150 | 400 | 1600 | 23.6135 | 1536.3 | 37811.7286 | 47066.9594 | 23764.1904 | 61575.9191 | 70831.1499 | ВК.150.400.1600.6ТП
ВК. | 150 | . | 400 | . | 1650 | . | 6 | ТП | 150 | 400 | 1650 | 24.2999 | 1597.752 | 38763.9795 | 48273.5713 | 24597.1641 | 63361.1435 | 72870.7354 | ВК.150.400.1650.6ТП
ВК. | 150 | . | 400 | . | 1700 | . | 6 | ТП | 150 | 400 | 1700 | 24.9863 | 1659.204 | 39716.32 | 49480.232 | 25199.5558 | 64915.8758 | 74679.7878 | ВК.150.400.1700.6ТП
ВК. | 150 | . | 400 | . | 1750 | . | 6 | ТП | 150 | 400 | 1750 | 25.6727 | 1720.656 | 40668.7437 | 50686.938 | 26032.5294 | 66701.273 | 76719.4674 | ВК.150.400.1750.6ТП
ВК. | 150 | . | 400 | . | 1800 | . | 6 | ТП | 150 | 400 | 1800 | 26.3591 | 1782.108 | 41621.2441 | 51893.6858 | 26634.9211 | 68256.1652 | 78528.6068 | ВК.150.400.1800.6ТП
ВК. | 150 | . | 400 | . | 1850 | . | 6 | ТП | 150 | 400 | 1850 | 27.0456 | 1843.56 | 42573.8159 | 53100.4724 | 27467.8947 | 70041.7106 | 80568.3671 | ВК.150.400.1850.6ТП
ВК. | 150 | . | 400 | . | 1900 | . | 6 | ТП | 150 | 400 | 1900 | 27.732 | 1905.012 | 43526.4538 | 54307.2952 | 28070.2864 | 71596.7402 | 82377.5816 | ВК.150.400.1900.6ТП
ВК. | 150 | . | 400 | . | 1950 | . | 6 | ТП | 150 | 400 | 1950 | 28.5361 | 1966.464 | 44601.7983 | 55638.8413 | 28672.6782 | 73274.4765 | 84311.5195 | ВК.150.400.1950.6ТП
ВК. | 150 | . | 400 | . | 2000 | . | 6 | ТП | 150 | 400 | 2000 | 29.3141 | 2027.916 | 45798.1082 | 57283.5422 | 29505.6517 | 75303.7599 | 86789.1939 | ВК.150.400.2000.6ТП
ВК. | 150 | . | 400 | . | 2050 | . | 6 | ТП | 150 | 400 | 2050 | 30.0005 | 2089.368 | 46750.9014 | 58490.3744 | 30108.0435 | 76858.9449 | 88598.4179 | ВК.150.400.2050.6ТП
ВК. | 150 | . | 400 | . | 2100 | . | 6 | ТП | 150 | 400 | 2100 | 30.6869 | 2150.82 | 47703.7453 | 59697.2374 | 30941.017 | 78644.7623 | 90638.2544 | ВК.150.400.2100.6ТП
ВК. | 150 | . | 400 | . | 2150 | . | 6 | ТП | 150 | 400 | 2150 | 31.3733 | 2212.272 | 48656.6364 | 60904.1295 | 31543.4088 | 80200.0453 | 92447.5384 | ВК.150.400.2150.6ТП
ВК. | 150 | . | 400 | . | 2200 | . | 6 | ТП | 150 | 400 | 2200 | 32.0597 | 2273.724 | 49609.5722 | 62111.0487 | 32376.3823 | 81985.9546 | 94487.431 | ВК.150.400.2200.6ТП
ВК. | 150 | . | 400 | . | 2250 | . | 6 | ТП | 150 | 400 | 2250 | 32.7462 | 2335.176 | 50562.5496 | 63317.9935 | 32978.7742 | 83541.3238 | 96296.7676 | ВК.150.400.2250.6ТП
ВК. | 150 | . | 400 | . | 2300 | . | 6 | ТП | 150 | 400 | 2300 | 33.4326 | 2396.628 | 51515.5664 | 64524.9624 | 33581.1659 | 85096.7323 | 98106.1282 | ВК.150.400.2300.6ТП
ВК. | 150 | . | 400 | . | 2350 | . | 6 | ТП | 150 | 400 | 2350 | 34.119 | 2458.08 | 52468.6203 | 65731.954 | 34414.1395 | 86882.7598 | 100146.0935 | ВК.150.400.2350.6ТП
ВК. | 150 | . | 400 | . | 2400 | . | 6 | ТП | 150 | 400 | 2400 | 34.8054 | 2519.532 | 53421.709 | 66938.967 | 35016.5313 | 88438.2403 | 101955.4983 | ВК.150.400.2400.6ТП
ВК. | 150 | . | 400 | . | 2450 | . | 6 | ТП | 150 | 400 | 2450 | 35.7191 | 2580.984 | 55173.5604 | 68955.9271 | 35849.5048 | 91023.0652 | 104805.4319 | ВК.150.400.2450.6ТП
ВК. | 150 | . | 400 | . | 2500 | . | 6 | ТП | 150 | 400 | 2500 | 36.4055 | 2642.436 | 56126.5806 | 70162.9631 | 36451.8966 | 92578.4772 | 106614.8597 | ВК.150.400.2500.6ТП
ВК. | 150 | . | 400 | . | 2550 | . | 6 | ТП | 150 | 400 | 2550 | 37.0919 | 2703.888 | 57079.6348 | 71370.0177 | 37284.8701 | 94364.5049 | 108654.8877 | ВК.150.400.2550.6ТП
ВК. | 150 | . | 400 | . | 2600 | . | 6 | ТП | 150 | 400 | 2600 | 37.7783 | 2765.34 | 56965.4684 | 71214.1336 | 37887.2619 | 94852.7304 | 109101.3955 | ВК.150.400.2600.6ТП
ВК. | 150 | . | 400 | . | 2650 | . | 6 | ТП | 150 | 400 | 2650 | 38.4647 | 2826.792 | 58204.0717 | 72785.5545 | 38720.2354 | 96924.3071 | 111505.7899 | ВК.150.400.2650.6ТП
ВК. | 150 | . | 400 | . | 2700 | . | 6 | ТП | 150 | 400 | 2700 | 39.2689 | 2888.244 | 59282.4006 | 74120.0601 | 39322.6272 | 98605.0278 | 113442.6874 | ВК.150.400.2700.6ТП
ВК. | 150 | . | 400 | . | 2750 | . | 6 | ТП | 150 | 400 | 2750 | 39.9553 | 2949.696 | 60238.1172 | 75330.1926 | 39925.0189 | 100163.1361 | 115255.2116 | ВК.150.400.2750.6ТП
ВК. | 150 | . | 400 | . | 2800 | . | 6 | ТП | 150 | 400 | 2800 | 40.6417 | 3011.148 | 61193.8448 | 76540.3291 | 40757.9926 | 101951.8374 | 117298.3216 | ВК.150.400.2800.6ТП
ВК. | 150 | . | 400 | . | 2850 | . | 6 | ТП | 150 | 400 | 2850 | 41.3281 | 3072.6 | 62149.5829 | 77750.4696 | 41360.3843 | 103509.9672 | 119110.8539 | ВК.150.400.2850.6ТП
ВК. | 150 | . | 400 | . | 2900 | . | 6 | ТП | 150 | 400 | 2900 | 42.0145 | 3134.052 | 63105.3311 | 78960.6136 | 42193.3579 | 105298.6889 | 121153.9715 | ВК.150.400.2900.6ТП
ВК. | 150 | . | 400 | . | 2950 | . | 6 | ТП | 150 | 400 | 2950 | 42.7009 | 3195.504 | 64061.0888 | 80170.7613 | 42795.7496 | 106856.8384 | 122966.5109 | ВК.150.400.2950.6ТП
ВК. | 150 | . | 400 | . | 3000 | . | 6 | ТП | 150 | 400 | 3000 | 43.3874 | 3256.956 | 66003.1979 | 81380.9124 | 43628.7232 | 109631.9211 | 125009.6356 | ВК.150.400.3000.6ТП
Ширина конвектора 400 мм
Теплообменник 100х200 мм
ВК. | 150 | . | 400 | . | 600 | . | 8 | ТП | 150 | 400 | 600 | 10.1317 | 341.4 | 20235.4933 | 24055.7074 | 9871.7007 | 30107.194 | 33927.4082 | ВК.150.400.600.8ТП
ВК. | 150 | . | 400 | . | 650 | . | 8 | ТП | 150 | 400 | 650 | 10.8848 | 409.68 | 21415.46 | 25470.0066 | 10474.0926 | 31889.5526 | 35944.0992 | ВК.150.400.650.8ТП
ВК. | 150 | . | 400 | . | 700 | . | 8 | ТП | 150 | 400 | 700 | 11.6549 | 477.96 | 22595.3969 | 26884.3059 | 11307.0661 | 33902.4629 | 38191.3719 | ВК.150.400.700.8ТП
ВК. | 150 | . | 400 | . | 750 | . | 8 | ТП | 150 | 400 | 750 | 12.4079 | 546.24 | 23775.3079 | 28298.605 | 11909.4579 | 35684.7658 | 40208.0629 | ВК.150.400.750.8ТП
ВК. | 150 | . | 400 | . | 800 | . | 8 | ТП | 150 | 400 | 800 | 13.1609 | 614.52 | 24955.1972 | 29712.9042 | 12511.8496 | 37467.0468 | 42224.7538 | ВК.150.400.800.8ТП
ВК. | 150 | . | 400 | . | 850 | . | 8 | ТП | 150 | 400 | 850 | 13.931 | 682.8 | 26135.0674 | 31127.2035 | 13344.8232 | 39479.8906 | 44472.0267 | ВК.150.400.850.8ТП
ВК. | 150 | . | 400 | . | 900 | . | 8 | ТП | 150 | 400 | 900 | 14.684 | 751.08 | 27314.921 | 32541.5026 | 13947.2149 | 41262.1359 | 46488.7175 | ВК.150.400.900.8ТП
ВК. | 150 | . | 400 | . | 950 | . | 8 | ТП | 150 | 400 | 950 | 15.4541 | 819.36 | 28355.5366 | 33811.4205 | 14780.1885 | 43135.7251 | 48591.609 | ВК.150.400.950.8ТП
ВК. | 150 | . | 400 | . | 1000 | . | 8 | ТП | 150 | 400 | 1000 | 16.2071 | 887.64 | 29744.2321 | 35442.2916 | 15382.5804 | 45126.8125 | 50824.8719 | ВК.150.400.1000.8ТП
ВК. | 150 | . | 400 | . | 1050 | . | 8 | ТП | 150 | 400 | 1050 | 16.9772 | 955.92 | 30924.0784 | 36856.5907 | 16215.5538 | 47139.6322 | 53072.1446 | ВК.150.400.1050.8ТП
ВК. | 150 | . | 400 | . | 1100 | . | 8 | ТП | 150 | 400 | 1100 | 17.7302 | 1024.2 | 32103.9124 | 38270.89 | 16817.9457 | 48921.858 | 55088.8357 | ВК.150.400.1100.8ТП
ВК. | 150 | . | 400 | . | 1150 | . | 8 | ТП | 150 | 400 | 1150 | 18.4833 | 1092.48 | 33283.7354 | 39685.1892 | 17420.3374 | 50704.0727 | 57105.5265 | ВК.150.400.1150.8ТП
ВК. | 150 | . | 400 | . | 1200 | . | 8 | ТП | 150 | 400 | 1200 | 19.4103 | 1160.76 | 34617.9896 | 41254.3207 | 18253.311 | 52871.3006 | 59507.6317 | ВК.150.400.1200.8ТП
ВК. | 150 | . | 400 | . | 1250 | . | 8 | ТП | 150 | 400 | 1250 | 20.1634 | 1229.04 | 35797.7907 | 42668.6199 | 18855.7027 | 54653.4934 | 61524.3225 | ВК.150.400.1250.8ТП
ВК. | 150 | . | 400 | . | 1300 | . | 8 | ТП | 150 | 400 | 1300 | 20.9335 | 1297.32 | 36977.584 | 44082.9192 | 19688.6763 | 56666.2603 | 63771.5954 | ВК.150.400.1300.8ТП
ВК. | 150 | . | 400 | . | 1350 | . | 8 | ТП | 150 | 400 | 1350 | 21.6865 | 1365.6 | 38157.3701 | 45497.2183 | 20291.068 | 58448.438 | 65788.2863 | ВК.150.400.1350.8ТП
ВК. | 150 | . | 400 | . | 1400 | . | 8 | ТП | 150 | 400 | 1400 | 22.4566 | 1433.88 | 39337.1497 | 46911.5174 | 21124.0416 | 60461.1913 | 68035.559 | ВК.150.400.1400.8ТП
ВК. | 150 | . | 400 | . | 1450 | . | 8 | ТП | 150 | 400 | 1450 | 23.2096 | 1502.16 | 40516.9234 | 48325.8167 | 21726.4333 | 62243.3567 | 70052.25 | ВК.150.400.1450.8ТП
ВК. | 150 | . | 400 | . | 1500 | . | 8 | ТП | 150 | 400 | 1500 | 24.2069 | 1570.44 | 42541.7781 | 50564.2729 | 22559.4069 | 65101.185 | 73123.6798 | ВК.150.400.1500.8ТП
ВК. | 150 | . | 400 | . | 1550 | . | 8 | ТП | 150 | 400 | 1550 | 24.96 | 1638.72 | 43721.5573 | 51978.5722 | 23161.7986 | 66883.3559 | 75140.3708 | ВК.150.400.1550.8ТП
ВК. | 150 | . | 400 | . | 1600 | . | 8 | ТП | 150 | 400 | 1600 | 25.713 | 1707 | 44901.331 | 53392.8714 | 23764.1904 | 68665.5215 | 77157.0618 | ВК.150.400.1600.8ТП
ВК. | 150 | . | 400 | . | 1650 | . | 8 | ТП | 150 | 400 | 1650 | 26.4831 | 1775.28 | 46081.0998 | 54807.1705 | 24597.1641 | 70678.2639 | 79404.3346 | ВК.150.400.1650.8ТП
ВК. | 150 | . | 400 | . | 1700 | . | 8 | ТП | 150 | 400 | 1700 | 27.2361 | 1843.56 | 47260.8643 | 56221.4697 | 25199.5558 | 72460.42 | 81421.0254 | ВК.150.400.1700.8ТП
ВК. | 150 | . | 400 | . | 1750 | . | 8 | ТП | 150 | 400 | 1750 | 28.0062 | 1911.84 | 48440.6244 | 57635.769 | 26032.5294 | 74473.1538 | 83668.2983 | ВК.150.400.1750.8ТП
ВК. | 150 | . | 400 | . | 1800 | . | 8 | ТП | 150 | 400 | 1800 | 28.7592 | 1980.12 | 49620.3806 | 59050.0681 | 26634.9211 | 76255.3016 | 85684.9892 | ВК.150.400.1800.8ТП
ВК. | 150 | . | 400 | . | 1850 | . | 8 | ТП | 150 | 400 | 1850 | 29.5293 | 2048.4 | 50800.1332 | 60464.3673 | 27467.8947 | 78268.0279 | 87932.2619 | ВК.150.400.1850.8ТП
ВК. | 150 | . | 400 | . | 1900 | . | 8 | ТП | 150 | 400 | 1900 | 30.2823 | 2116.68 | 51979.8825 | 61878.6665 | 28070.2864 | 80050.1689 | 89948.9529 | ВК.150.400.1900.8ТП
ВК. | 150 | . | 400 | . | 1950 | . | 8 | ТП | 150 | 400 | 1950 | 31.1924 | 2184.96 | 53314.045 | 63447.7981 | 28672.6782 | 81986.7232 | 92120.4763 | ВК.150.400.1950.8ТП
ВК. | 150 | . | 400 | . | 2000 | . | 8 | ТП | 150 | 400 | 2000 | 32.054 | 2253.24 | 54723.3275 | 65301.2916 | 29505.6517 | 84228.9792 | 94806.9433 | ВК.150.400.2000.8ТП
ВК. | 150 | . | 400 | . | 2050 | . | 8 | ТП | 150 | 400 | 2050 | 32.807 | 2321.52 | 55903.0725 | 66715.5908 | 30108.0435 | 86011.1161 | 96823.6343 | ВК.150.400.2050.8ТП
ВК. | 150 | . | 400 | . | 2100 | . | 8 | ТП | 150 | 400 | 2100 | 33.5771 | 2389.8 | 57082.815 | 68129.8901 | 30941.017 | 88023.832 | 99070.9071 | ВК.150.400.2100.8ТП
ВК. | 150 | . | 400 | . | 2150 | . | 8 | ТП | 150 | 400 | 2150 | 34.3301 | 2458.08 | 58262.5547 | 69544.1892 | 31543.4088 | 89805.9635 | 101087.598 | ВК.150.400.2150.8ТП
ВК. | 150 | . | 400 | . | 2200 | . | 8 | ТП | 150 | 400 | 2200 | 35.1002 | 2526.36 | 59442.2921 | 70958.4883 | 32376.3823 | 91818.6744 | 103334.8707 | ВК.150.400.2200.8ТП
ВК. | 150 | . | 400 | . | 2250 | . | 8 | ТП | 150 | 400 | 2250 | 35.8533 | 2594.64 | 60622.0272 | 72372.7876 | 32978.7742 | 93600.8013 | 105351.5618 | ВК.150.400.2250.8ТП
ВК. | 150 | . | 400 | . | 2300 | . | 8 | ТП | 150 | 400 | 2300 | 36.6063 | 2662.92 | 61801.76 | 73787.0868 | 33581.1659 | 95382.9259 | 107368.2526 | ВК.150.400.2300.8ТП
ВК. | 150 | . | 400 | . | 2350 | . | 8 | ТП | 150 | 400 | 2350 | 37.3764 | 2731.2 | 62981.4908 | 75201.3859 | 34414.1395 | 97395.6303 | 109615.5254 | ВК.150.400.2350.8ТП
ВК. | 150 | . | 400 | . | 2400 | . | 8 | ТП | 150 | 400 | 2400 | 38.1294 | 2799.48 | 64161.2197 | 76615.6852 | 35016.5313 | 99177.751 | 111632.2165 | ВК.150.400.2400.8ТП
ВК. | 150 | . | 400 | . | 2450 | . | 8 | ТП | 150 | 400 | 2450 | 39.1267 | 2867.76 | 66186.1993 | 78854.1414 | 35849.5048 | 102035.704 | 114703.6462 | ВК.150.400.2450.8ТП
ВК. | 150 | . | 400 | . | 2500 | . | 8 | ТП | 150 | 400 | 2500 | 39.8798 | 2936.04 | 67365.9323 | 80268.4406 | 36451.8966 | 103817.8289 | 116720.3372 | ВК.150.400.2500.8ТП
ВК. | 150 | . | 400 | . | 2550 | . | 8 | ТП | 150 | 400 | 2550 | 40.6499 | 3004.32 | 68545.6634 | 81682.7399 | 37284.8701 | 105830.5335 | 118967.6099 | ВК.150.400.2550.8ТП
ВК. | 150 | . | 400 | . | 2600 | . | 8 | ТП | 150 | 400 | 2600 | 41.4029 | 3072.6 | 69725.3928 | 83097.039 | 37887.2619 | 107612.6547 | 120984.3009 | ВК.150.400.2600.8ТП
ВК. | 150 | . | 400 | . | 2650 | . | 8 | ТП | 150 | 400 | 2650 | 42.173 | 3140.88 | 70905.1205 | 84511.3381 | 38720.2354 | 109625.3559 | 123231.5736 | ВК.150.400.2650.8ТП
ВК. | 150 | . | 400 | . | 2700 | . | 8 | ТП | 150 | 400 | 2700 | 43.083 | 3209.16 | 72239.2536 | 86080.4698 | 39322.6272 | 111561.8809 | 125403.0971 | ВК.150.400.2700.8ТП
ВК. | 150 | . | 400 | . | 2750 | . | 8 | ТП | 150 | 400 | 2750 | 43.836 | 3277.44 | 73418.9774 | 87494.769 | 39925.0189 | 113343.9963 | 127419.7879 | ВК.150.400.2750.8ТП
ВК. | 150 | . | 400 | . | 2800 | . | 8 | ТП | 150 | 400 | 2800 | 44.6061 | 3345.72 | 74598.6997 | 88909.0681 | 40757.9926 | 115356.6922 | 129667.0607 | ВК.150.400.2800.8ТП
ВК. | 150 | . | 400 | . | 2850 | . | 8 | ТП | 150 | 400 | 2850 | 45.3591 | 3414 | 75778.4206 | 90323.3674 | 41360.3843 | 117138.8049 | 131683.7517 | ВК.150.400.2850.8ТП
ВК. | 150 | . | 400 | . | 2900 | . | 8 | ТП | 150 | 400 | 2900 | 46.1292 | 3482.28 | 76958.1401 | 91737.6666 | 42193.3579 | 119151.498 | 133931.0244 | ВК.150.400.2900.8ТП
ВК. | 150 | . | 400 | . | 2950 | . | 8 | ТП | 150 | 400 | 2950 | 46.8822 | 3550.56 | 78137.8586 | 93151.9657 | 42795.7496 | 120933.6081 | 135947.7153 | ВК.150.400.2950.8ТП
ВК. | 150 | . | 400 | . | 3000 | . | 8 | ТП | 150 | 400 | 3000 | 47.6523 | 3618.84 | 80520.868 | 94566.2649 | 43628.7232 | 124149.5912 | 138194.988 | ВК.150.400.3000.8ТП

## 200
Вернуться на главную страницу
Вернуться Калькулятор теплоотдач ВК
Артикул конвектора | [8 empty] | Размеры, мм и вес, кг |  |  |  | Теплоотдача при (95/85/20), Вт | Конвектор с корпусом из оцинкованной стали (ОЦ 1мм), крашеный в черный цвет, без решетки и рамки. | Конвектор с корпусом из нержавеющей стали (AISI 0,8мм), без решетки и окантовки. | Стоимость Решетки и рамки в составе конвектора. | Конвектор с корпусом из оцинкованной стали (ОЦ 1мм), крашеный в черный цвет, с алюминиевой решеткой и рамкой (либо окантовкой). | Конвектор с корпусом из нержавеющей стали (AISI 0,8мм), с алюминиевой решеткой и рамкой (либо окантовкой).
[9 empty] | Высота | Ширина | Длина | Вес изделия вместе с упаковкой, кг. |  | Цена руб. с НДС
Ширина конвектора 200 мм
Теплообменник 100х100 мм
ВК. | 200 | . | 200 | . | 600 | . | 4 | ТК | 200 | 200 | 600 | 8.016 | 223.215 | 13173.2773 | 15918.7051 | 6535.0359 | 19708.3131 | 22453.7409 | ВК.200.200.600.4ТК
ВК. | 200 | . | 200 | . | 650 | . | 4 | ТК | 200 | 200 | 650 | 8.5751 | 267.858 | 13863.6988 | 16785.9233 | 6893.4546 | 20757.1535 | 23679.3779 | ВК.200.200.650.4ТК
ВК. | 200 | . | 200 | . | 700 | . | 4 | ТК | 200 | 200 | 700 | 9.1504 | 312.501 | 14554.2272 | 17653.3516 | 7482.455 | 22036.6823 | 25135.8067 | ВК.200.200.700.4ТК
ВК. | 200 | . | 200 | . | 750 | . | 4 | ТК | 200 | 200 | 750 | 9.7096 | 357.144 | 15244.8491 | 18520.9638 | 7840.8737 | 23085.7228 | 26361.8375 | ВК.200.200.750.4ТК
ВК. | 200 | . | 200 | . | 800 | . | 4 | ТК | 200 | 200 | 800 | 10.2687 | 401.787 | 15936.2139 | 19389.5414 | 8199.2923 | 24135.5062 | 27588.8337 | ВК.200.200.800.4ТК
ВК. | 200 | . | 200 | . | 850 | . | 4 | ТК | 200 | 200 | 850 | 10.844 | 446.43 | 16626.9816 | 20257.4485 | 8788.2927 | 25415.2744 | 29045.7412 | ВК.200.200.850.4ТК
ВК. | 200 | . | 200 | . | 900 | . | 4 | ТК | 200 | 200 | 900 | 11.4031 | 491.073 | 17317.8147 | 21125.4833 | 9146.7115 | 26464.5262 | 30272.1948 | ВК.200.200.900.4ТК
ВК. | 200 | . | 200 | . | 950 | . | 4 | ТК | 200 | 200 | 950 | 11.9784 | 535.716 | 18008.7061 | 21993.6322 | 9735.7119 | 27744.4181 | 31729.3441 | ВК.200.200.950.4ТК
ВК. | 200 | . | 200 | . | 1000 | . | 4 | ТК | 200 | 200 | 1000 | 12.5376 | 580.359 | 18691.3672 | 22851.7573 | 10094.1306 | 28785.4978 | 32945.8879 | ВК.200.200.1000.4ТК
ВК. | 200 | . | 200 | . | 1050 | . | 4 | ТК | 200 | 200 | 1050 | 13.1129 | 625.002 | 19382.3086 | 23720.0303 | 10683.131 | 30065.4396 | 34403.1613 | ВК.200.200.1050.4ТК
ВК. | 200 | . | 200 | . | 1100 | . | 4 | ТК | 200 | 200 | 1100 | 13.672 | 669.645 | 20073.2956 | 24588.3907 | 11041.5498 | 31114.8453 | 35629.9404 | ВК.200.200.1100.4ТК
ВК. | 200 | . | 200 | . | 1150 | . | 4 | ТК | 200 | 200 | 1150 | 14.2311 | 714.288 | 20764.3238 | 25456.8303 | 11399.9684 | 32164.2922 | 36856.7988 | ВК.200.200.1150.4ТК
ВК. | 200 | . | 200 | . | 1200 | . | 4 | ТК | 200 | 200 | 1200 | 14.881 | 758.931 | 21528.5943 | 26398.9938 | 11988.9688 | 33517.5632 | 38387.9627 | ВК.200.200.1200.4ТК
ВК. | 200 | . | 200 | . | 1250 | . | 4 | ТК | 200 | 200 | 1250 | 15.4402 | 803.574 | 22219.7353 | 27267.6125 | 12347.3875 | 34567.1227 | 39615 | ВК.200.200.1250.4ТК
ВК. | 200 | . | 200 | . | 1300 | . | 4 | ТК | 200 | 200 | 1300 | 16.0155 | 848.217 | 22913.4263 | 28139.3852 | 12936.3879 | 35849.8142 | 41075.7731 | ВК.200.200.1300.4ТК
ВК. | 200 | . | 200 | . | 1350 | . | 4 | ТК | 200 | 200 | 1350 | 16.5746 | 892.86 | 23604.6019 | 29008.0911 | 13294.8067 | 36899.4086 | 42302.8977 | ВК.200.200.1350.4ТК
ВК. | 200 | . | 200 | . | 1400 | . | 4 | ТК | 200 | 200 | 1400 | 17.1499 | 937.503 | 24295.803 | 29876.8468 | 13883.8071 | 38179.61 | 43760.6539 | ВК.200.200.1400.4ТК
ВК. | 200 | . | 200 | . | 1450 | . | 4 | ТК | 200 | 200 | 1450 | 17.709 | 982.146 | 24987.0274 | 30745.6484 | 14242.2257 | 39229.2532 | 44987.8741 | ВК.200.200.1450.4ТК
ВК. | 200 | . | 200 | . | 1500 | . | 4 | ТК | 200 | 200 | 1500 | 18.442 | 1026.789 | 26201.1289 | 32088.8554 | 14831.2261 | 41032.355 | 46920.0816 | ВК.200.200.1500.4ТК
ВК. | 200 | . | 200 | . | 1550 | . | 4 | ТК | 200 | 200 | 1550 | 19.0011 | 1071.432 | 26892.2885 | 32957.4931 | 15189.6449 | 42081.9334 | 48147.138 | ВК.200.200.1550.4ТК
ВК. | 200 | . | 200 | . | 1600 | . | 4 | ТК | 200 | 200 | 1600 | 19.5602 | 1116.075 | 27583.4711 | 33826.1778 | 15548.0636 | 43131.5347 | 49374.2414 | ВК.200.200.1600.4ТК
ВК. | 200 | . | 200 | . | 1650 | . | 4 | ТК | 200 | 200 | 1650 | 20.1355 | 1160.718 | 28274.6754 | 34694.9064 | 16137.064 | 44411.7394 | 50831.9703 | ВК.200.200.1650.4ТК
ВК. | 200 | . | 200 | . | 1700 | . | 4 | ТК | 200 | 200 | 1700 | 20.6947 | 1205.361 | 28965.8997 | 35563.6758 | 16495.4826 | 45461.3823 | 52059.1584 | ВК.200.200.1700.4ТК
ВК. | 200 | . | 200 | . | 1750 | . | 4 | ТК | 200 | 200 | 1750 | 21.27 | 1250.004 | 29657.1429 | 36432.4833 | 17084.483 | 46741.6259 | 53516.9663 | ВК.200.200.1750.4ТК
ВК. | 200 | . | 200 | . | 1800 | . | 4 | ТК | 200 | 200 | 1800 | 21.8291 | 1294.647 | 30348.4036 | 37301.3265 | 17442.9018 | 47791.3054 | 54744.2283 | ВК.200.200.1800.4ТК
ВК. | 200 | . | 200 | . | 1850 | . | 4 | ТК | 200 | 200 | 1850 | 22.4044 | 1339.29 | 31039.6807 | 38170.203 | 18031.9022 | 49071.5829 | 56202.1053 | ВК.200.200.1850.4ТК
ВК. | 200 | . | 200 | . | 1900 | . | 4 | ТК | 200 | 200 | 1900 | 22.9635 | 1383.933 | 31730.9733 | 39039.1109 | 18390.3209 | 50121.2941 | 57429.4318 | ВК.200.200.1900.4ТК
ВК. | 200 | . | 200 | . | 1950 | . | 4 | ТК | 200 | 200 | 1950 | 23.5972 | 1428.576 | 32495.7858 | 39982.0026 | 18748.7395 | 51244.5252 | 58730.7421 | ВК.200.200.1950.4ТК
ВК. | 200 | . | 200 | . | 2000 | . | 4 | ТК | 200 | 200 | 2000 | 24.2595 | 1473.219 | 33399.8265 | 41140.3403 | 19337.7401 | 52737.5665 | 60478.0803 | ВК.200.200.2000.4ТК
ВК. | 200 | . | 200 | . | 2050 | . | 4 | ТК | 200 | 200 | 2050 | 24.8187 | 1517.862 | 34095.8867 | 42015.1553 | 19696.1587 | 53792.0454 | 61711.314 | ВК.200.200.2050.4ТК
ВК. | 200 | . | 200 | . | 2100 | . | 4 | ТК | 200 | 200 | 2100 | 25.394 | 1562.505 | 34787.0824 | 42883.9878 | 20285.1591 | 55072.2415 | 63169.1469 | ВК.200.200.2100.4ТК
ВК. | 200 | . | 200 | . | 2150 | . | 4 | ТК | 200 | 200 | 2150 | 25.9531 | 1607.148 | 35478.2946 | 43752.8496 | 20643.5777 | 56121.8724 | 64396.4273 | ВК.200.200.2150.4ТК
ВК. | 200 | . | 200 | . | 2200 | . | 4 | ТК | 200 | 200 | 2200 | 26.5284 | 1651.791 | 36169.5226 | 44621.7391 | 21232.5782 | 57402.1008 | 65854.3172 | ВК.200.200.2200.4ТК
ВК. | 200 | . | 200 | . | 2250 | . | 4 | ТК | 200 | 200 | 2250 | 27.0875 | 1696.434 | 36860.7655 | 45490.6548 | 21590.9969 | 58451.7624 | 67081.6518 | ВК.200.200.2250.4ТК
ВК. | 200 | . | 200 | . | 2300 | . | 4 | ТК | 200 | 200 | 2300 | 27.6467 | 1741.077 | 37552.0225 | 46359.5955 | 21949.4156 | 59501.4381 | 68309.0111 | ВК.200.200.2300.4ТК
ВК. | 200 | . | 200 | . | 2350 | . | 4 | ТК | 200 | 200 | 2350 | 28.222 | 1785.72 | 38245.567 | 47231.3681 | 22538.416 | 60783.983 | 69769.7841 | ВК.200.200.2350.4ТК
ВК. | 200 | . | 200 | . | 2400 | . | 4 | ТК | 200 | 200 | 2400 | 28.7811 | 1830.363 | 38882.8551 | 48033.6534 | 22896.8346 | 61779.6898 | 70930.4881 | ВК.200.200.2400.4ТК
ВК. | 200 | . | 200 | . | 2450 | . | 4 | ТК | 200 | 200 | 2450 | 29.514 | 1875.006 | 40157.0312 | 49450.1544 | 23485.8352 | 63642.8664 | 72935.9896 | ВК.200.200.2450.4ТК
ВК. | 200 | . | 200 | . | 2500 | . | 4 | ТК | 200 | 200 | 2500 | 30.0732 | 1919.649 | 40830.3937 | 50297.0207 | 23844.2538 | 64674.6475 | 74141.2746 | ВК.200.200.2500.4ТК
ВК. | 200 | . | 200 | . | 2550 | . | 4 | ТК | 200 | 200 | 2550 | 30.6485 | 1964.292 | 41522.078 | 51166.4571 | 24433.2542 | 65955.3322 | 75599.7113 | ВК.200.200.2550.4ТК
ВК. | 200 | . | 200 | . | 2600 | . | 4 | ТК | 200 | 200 | 2600 | 31.2076 | 2008.935 | 42213.2345 | 52035.2506 | 24791.6729 | 67004.9074 | 76826.9235 | ВК.200.200.2600.4ТК
ВК. | 200 | . | 200 | . | 2650 | . | 4 | ТК | 200 | 200 | 2650 | 31.7829 | 2053.578 | 42904.4059 | 52904.0695 | 25380.6733 | 68285.0792 | 78284.7428 | ВК.200.200.2650.4ТК
ВК. | 200 | . | 200 | . | 2700 | . | 4 | ТК | 200 | 200 | 2700 | 32.4166 | 2098.221 | 43669.2237 | 53846.9941 | 25739.0921 | 69408.3158 | 79586.0862 | ВК.200.200.2700.4ТК
ВК. | 200 | . | 200 | . | 2750 | . | 4 | ТК | 200 | 200 | 2750 | 32.9758 | 2142.864 | 44360.437 | 54715.8744 | 26097.5107 | 70457.9477 | 80813.3851 | ВК.200.200.2750.4ТК
ВК. | 200 | . | 200 | . | 2800 | . | 4 | ТК | 200 | 200 | 2800 | 33.5511 | 2187.507 | 45051.6628 | 55584.7764 | 26686.5111 | 71738.174 | 82271.2875 | ВК.200.200.2800.4ТК
ВК. | 200 | . | 200 | . | 2850 | . | 4 | ТК | 200 | 200 | 2850 | 34.1102 | 2232.15 | 45742.9006 | 56453.6991 | 27044.9298 | 72787.8304 | 83498.6289 | ВК.200.200.2850.4ТК
ВК. | 200 | . | 200 | . | 2900 | . | 4 | ТК | 200 | 200 | 2900 | 34.6855 | 2276.793 | 46434.15 | 57322.6417 | 27633.9302 | 74068.0802 | 84956.5718 | ВК.200.200.2900.4ТК
ВК. | 200 | . | 200 | . | 2950 | . | 4 | ТК | 200 | 200 | 2950 | 35.2446 | 2321.436 | 47125.4104 | 58191.6033 | 27992.349 | 75117.7594 | 86183.9522 | ВК.200.200.2950.4ТК
ВК. | 200 | . | 200 | . | 3000 | . | 4 | ТК | 200 | 200 | 3000 | 35.8199 | 2366.079 | 48922.2722 | 59039.9181 | 28581.3494 | 77503.6216 | 87621.2675 | ВК.200.200.3000.4ТК
Ширина конвектора 260 мм
Теплообменник 100х100 мм
ВК. | 200 | . | 260 | . | 600 | . | 4 | ТК | 200 | 260 | 600 | 8.4379 | 259.7623 | 14028.7629 | 16952.4815 | 7536.0353 | 21564.7983 | 24488.5168 | ВК.200.260.600.4ТК
ВК. | 200 | . | 260 | . | 650 | . | 4 | ТК | 200 | 260 | 650 | 9.0264 | 311.7147 | 14744.1128 | 17851.9131 | 7967.6459 | 22711.7587 | 25819.559 | ВК.200.260.650.4ТК
ВК. | 200 | . | 260 | . | 700 | . | 4 | ТК | 200 | 260 | 700 | 9.632 | 363.6672 | 15459.4627 | 18751.3446 | 8629.8383 | 24089.301 | 27381.183 | ВК.200.260.700.4ТК
ВК. | 200 | . | 260 | . | 750 | . | 4 | ТК | 200 | 260 | 750 | 10.2206 | 415.6197 | 16174.8125 | 19650.7762 | 9061.4489 | 25236.2615 | 28712.2251 | ВК.200.260.750.4ТК
ВК. | 200 | . | 260 | . | 800 | . | 4 | ТК | 200 | 260 | 800 | 10.8091 | 467.5721 | 16890.1625 | 20550.2077 | 9493.0596 | 26383.222 | 30043.2673 | ВК.200.260.800.4ТК
ВК. | 200 | . | 260 | . | 850 | . | 4 | ТК | 200 | 260 | 850 | 11.4147 | 519.5246 | 17605.5123 | 21449.6393 | 10155.252 | 27760.7642 | 31604.8912 | ВК.200.260.850.4ТК
ВК. | 200 | . | 260 | . | 900 | . | 4 | ТК | 200 | 260 | 900 | 12.0033 | 571.477 | 18320.8622 | 22349.0709 | 10586.8626 | 28907.7248 | 32935.9334 | ВК.200.260.900.4ТК
ВК. | 200 | . | 260 | . | 950 | . | 4 | ТК | 200 | 260 | 950 | 12.6089 | 623.4295 | 19036.212 | 23248.5024 | 11249.055 | 30285.267 | 34497.5574 | ВК.200.260.950.4ТК
ВК. | 200 | . | 260 | . | 1000 | . | 4 | ТК | 200 | 260 | 1000 | 13.1974 | 675.3819 | 19751.562 | 24147.934 | 11680.6656 | 31432.2276 | 35828.5995 | ВК.200.260.1000.4ТК
ВК. | 200 | . | 260 | . | 1050 | . | 4 | ТК | 200 | 260 | 1050 | 13.803 | 727.3344 | 20466.9118 | 25047.3655 | 12342.8578 | 32809.7696 | 37390.2233 | ВК.200.260.1050.4ТК
ВК. | 200 | . | 260 | . | 1100 | . | 4 | ТК | 200 | 260 | 1100 | 14.3916 | 779.2869 | 21182.2617 | 25946.7971 | 12774.4684 | 33956.7302 | 38721.2655 | ВК.200.260.1100.4ТК
ВК. | 200 | . | 260 | . | 1150 | . | 4 | ТК | 200 | 260 | 1150 | 14.9801 | 831.2393 | 21897.6117 | 26846.2286 | 13206.079 | 35103.6907 | 40052.3077 | ВК.200.260.1150.4ТК
ВК. | 200 | . | 260 | . | 1200 | . | 4 | ТК | 200 | 260 | 1200 | 15.6642 | 883.1918 | 22690.1159 | 27823.2856 | 13868.2714 | 36558.3874 | 41691.557 | ВК.200.260.1200.4ТК
ВК. | 200 | . | 260 | . | 1250 | . | 4 | ТК | 200 | 260 | 1250 | 16.2528 | 935.1442 | 23405.4658 | 28722.7172 | 14299.882 | 37705.3478 | 43022.5992 | ВК.200.260.1250.4ТК
ВК. | 200 | . | 260 | . | 1300 | . | 4 | ТК | 200 | 260 | 1300 | 16.8584 | 987.0967 | 24120.8157 | 29622.1487 | 14962.0744 | 39082.8901 | 44584.2232 | ВК.200.260.1300.4ТК
ВК. | 200 | . | 260 | . | 1350 | . | 4 | ТК | 200 | 260 | 1350 | 17.4469 | 1039.0491 | 24836.1655 | 30521.5803 | 15393.685 | 40229.8506 | 45915.2653 | ВК.200.260.1350.4ТК
ВК. | 200 | . | 260 | . | 1400 | . | 4 | ТК | 200 | 260 | 1400 | 18.0525 | 1091.0016 | 25551.5155 | 31421.0118 | 16055.8774 | 41607.3929 | 47476.8893 | ВК.200.260.1400.4ТК
ВК. | 200 | . | 260 | . | 1450 | . | 4 | ТК | 200 | 260 | 1450 | 18.6411 | 1142.9541 | 26266.8654 | 32320.4434 | 16487.488 | 42754.3535 | 48807.9314 | ВК.200.260.1450.4ТК
ВК. | 200 | . | 260 | . | 1500 | . | 4 | ТК | 200 | 260 | 1500 | 19.4126 | 1194.9065 | 27593.5526 | 33794.1744 | 17149.6804 | 44743.2331 | 50943.8549 | ВК.200.260.1500.4ТК
ВК. | 200 | . | 260 | . | 1550 | . | 4 | ТК | 200 | 260 | 1550 | 20.0011 | 1246.859 | 28308.9026 | 34693.606 | 17581.2911 | 45890.1936 | 52274.897 | ВК.200.260.1550.4ТК
ВК. | 200 | . | 260 | . | 1600 | . | 4 | ТК | 200 | 260 | 1600 | 20.5897 | 1298.8114 | 29024.2524 | 35593.0375 | 18012.9017 | 47037.1541 | 53605.9392 | ВК.200.260.1600.4ТК
ВК. | 200 | . | 260 | . | 1650 | . | 4 | ТК | 200 | 260 | 1650 | 21.1953 | 1350.7639 | 29739.6024 | 36492.4691 | 18675.0939 | 48414.6963 | 55167.563 | ВК.200.260.1650.4ТК
ВК. | 200 | . | 260 | . | 1700 | . | 4 | ТК | 200 | 260 | 1700 | 21.7839 | 1402.7163 | 30454.9522 | 37391.9006 | 19106.7045 | 49561.6567 | 56498.6052 | ВК.200.260.1700.4ТК
ВК. | 200 | . | 260 | . | 1750 | . | 4 | ТК | 200 | 260 | 1750 | 22.3894 | 1454.6688 | 31170.3021 | 38291.3322 | 19768.8969 | 50939.199 | 58060.2291 | ВК.200.260.1750.4ТК
ВК. | 200 | . | 260 | . | 1800 | . | 4 | ТК | 200 | 260 | 1800 | 22.978 | 1506.6213 | 31885.6519 | 39190.7638 | 20200.5075 | 52086.1594 | 59391.2713 | ВК.200.260.1800.4ТК
ВК. | 200 | . | 260 | . | 1850 | . | 4 | ТК | 200 | 260 | 1850 | 23.5836 | 1558.5737 | 32601.0019 | 40090.1953 | 20862.6999 | 53463.7018 | 60952.8952 | ВК.200.260.1850.4ТК
ВК. | 200 | . | 260 | . | 1900 | . | 4 | ТК | 200 | 260 | 1900 | 24.1721 | 1610.5262 | 33316.3517 | 40989.6269 | 21294.3105 | 54610.6622 | 62283.9374 | ВК.200.260.1900.4ТК
ВК. | 200 | . | 260 | . | 1950 | . | 4 | ТК | 200 | 260 | 1950 | 24.8392 | 1662.4786 | 34108.8561 | 41966.6838 | 21725.9211 | 55834.7772 | 63692.605 | ВК.200.260.1950.4ТК
ВК. | 200 | . | 260 | . | 2000 | . | 4 | ТК | 200 | 260 | 2000 | 25.5364 | 1714.4311 | 35054.7489 | 43178.7962 | 22388.1135 | 57442.8624 | 65566.9097 | ВК.200.260.2000.4ТК
ВК. | 200 | . | 260 | . | 2050 | . | 4 | ТК | 200 | 260 | 2050 | 26.1249 | 1766.3835 | 35770.0989 | 44078.2277 | 22819.7241 | 58589.823 | 66897.9519 | ВК.200.260.2050.4ТК
ВК. | 200 | . | 260 | . | 2100 | . | 4 | ТК | 200 | 260 | 2100 | 26.7305 | 1818.336 | 36485.4487 | 44977.6593 | 23481.9165 | 59967.3652 | 68459.5758 | ВК.200.260.2100.4ТК
ВК. | 200 | . | 260 | . | 2150 | . | 4 | ТК | 200 | 260 | 2150 | 27.3191 | 1870.2885 | 37200.7986 | 45877.0908 | 23913.5271 | 61114.3258 | 69790.618 | ВК.200.260.2150.4ТК
ВК. | 200 | . | 260 | . | 2200 | . | 4 | ТК | 200 | 260 | 2200 | 27.9247 | 1922.2409 | 37916.1484 | 46776.5224 | 24575.7195 | 62491.868 | 71352.2419 | ВК.200.260.2200.4ТК
ВК. | 200 | . | 260 | . | 2250 | . | 4 | ТК | 200 | 260 | 2250 | 28.5132 | 1974.1934 | 38631.4984 | 47675.9539 | 25007.33 | 63638.8284 | 72683.284 | ВК.200.260.2250.4ТК
ВК. | 200 | . | 260 | . | 2300 | . | 4 | ТК | 200 | 260 | 2300 | 29.1018 | 2026.1458 | 39346.8482 | 48575.3855 | 25438.9406 | 64785.7888 | 74014.3261 | ВК.200.260.2300.4ТК
ВК. | 200 | . | 260 | . | 2350 | . | 4 | ТК | 200 | 260 | 2350 | 29.7074 | 2078.0983 | 40062.1981 | 49474.8171 | 26101.133 | 66163.3311 | 75575.9501 | ВК.200.260.2350.4ТК
ВК. | 200 | . | 260 | . | 2400 | . | 4 | ТК | 200 | 260 | 2400 | 30.2959 | 2130.0507 | 40777.5479 | 50374.2486 | 26532.7436 | 67310.2916 | 76906.9922 | ВК.200.260.2400.4ТК
ВК. | 200 | . | 260 | . | 2450 | . | 4 | ТК | 200 | 260 | 2450 | 31.0674 | 2182.0032 | 42104.2353 | 51847.9796 | 27194.936 | 69299.1713 | 79042.9157 | ВК.200.260.2450.4ТК
ВК. | 200 | . | 260 | . | 2500 | . | 4 | ТК | 200 | 260 | 2500 | 31.656 | 2233.9557 | 42819.5853 | 52747.4112 | 27626.5466 | 70446.1319 | 80373.9578 | ВК.200.260.2500.4ТК
ВК. | 200 | . | 260 | . | 2550 | . | 4 | ТК | 200 | 260 | 2550 | 32.2616 | 2285.9081 | 43534.9351 | 53646.8428 | 28288.739 | 71823.6741 | 81935.5818 | ВК.200.260.2550.4ТК
ВК. | 200 | . | 260 | . | 2600 | . | 4 | ТК | 200 | 260 | 2600 | 32.8501 | 2337.8606 | 44250.285 | 54546.2743 | 28720.3496 | 72970.6347 | 83266.6239 | ВК.200.260.2600.4ТК
ВК. | 200 | . | 260 | . | 2650 | . | 4 | ТК | 200 | 260 | 2650 | 33.4557 | 2389.813 | 44965.6348 | 55445.7059 | 29382.542 | 74348.1769 | 84828.2479 | ВК.200.260.2650.4ТК
ВК. | 200 | . | 260 | . | 2700 | . | 4 | ТК | 200 | 260 | 2700 | 34.1228 | 2441.7655 | 45758.1391 | 56422.7628 | 29814.1526 | 75572.2917 | 86236.9155 | ВК.200.260.2700.4ТК
ВК. | 200 | . | 260 | . | 2750 | . | 4 | ТК | 200 | 260 | 2750 | 34.7113 | 2493.7179 | 46473.489 | 57322.1944 | 30245.7632 | 76719.2523 | 87567.9576 | ВК.200.260.2750.4ТК
ВК. | 200 | . | 260 | . | 2800 | . | 4 | ТК | 200 | 260 | 2800 | 35.3169 | 2545.6704 | 47188.839 | 58221.626 | 30907.9555 | 78096.7945 | 89129.5815 | ВК.200.260.2800.4ТК
ВК. | 200 | . | 260 | . | 2850 | . | 4 | ТК | 200 | 260 | 2850 | 35.9055 | 2597.6228 | 47904.1888 | 59121.0575 | 31339.5661 | 79243.7549 | 90460.6236 | ВК.200.260.2850.4ТК
ВК. | 200 | . | 260 | . | 2900 | . | 4 | ТК | 200 | 260 | 2900 | 36.5111 | 2649.5753 | 48619.5387 | 60020.4891 | 32001.7585 | 80621.2972 | 92022.2476 | ВК.200.260.2900.4ТК
ВК. | 200 | . | 260 | . | 2950 | . | 4 | ТК | 200 | 260 | 2950 | 37.0996 | 2701.5278 | 49334.8886 | 60919.9206 | 32433.3691 | 81768.2577 | 93353.2897 | ВК.200.260.2950.4ТК
ВК. | 200 | . | 260 | . | 3000 | . | 4 | ТК | 200 | 260 | 3000 | 37.7052 | 2753.4802 | 51225.3958 | 61819.3522 | 33095.5615 | 84320.9573 | 94914.9137 | ВК.200.260.3000.4ТК
Ширина конвектора 300 мм
Теплообменник 100х100 мм
ВК. | 200 | . | 300 | . | 600 | . | 4 | ТК | 200 | 300 | 600 | 8.6488 | 278.1869 | 14730.201 | 17969.6304 | 8203.3684 | 22933.5694 | 26172.9988 | ВК.200.300.600.4ТК
ВК. | 200 | . | 300 | . | 650 | . | 4 | ТК | 200 | 300 | 650 | 9.2521 | 333.8243 | 15481.3184 | 18923.0279 | 8683.7735 | 24165.092 | 27606.8014 | ВК.200.300.650.4ТК
ВК. | 200 | . | 300 | . | 700 | . | 4 | ТК | 200 | 300 | 700 | 9.8728 | 389.4616 | 16232.4358 | 19876.4253 | 9394.7606 | 25627.1965 | 29271.1859 | ВК.200.300.700.4ТК
ВК. | 200 | . | 300 | . | 750 | . | 4 | ТК | 200 | 300 | 750 | 10.4761 | 445.099 | 16983.5531 | 20829.8228 | 9875.1658 | 26858.7189 | 30704.9885 | ВК.200.300.750.4ТК
ВК. | 200 | . | 300 | . | 800 | . | 4 | ТК | 200 | 300 | 800 | 11.0794 | 500.7364 | 17734.6705 | 21783.2202 | 10355.571 | 28090.2415 | 32138.7912 | ВК.200.300.800.4ТК
ВК. | 200 | . | 300 | . | 850 | . | 4 | ТК | 200 | 300 | 850 | 11.7001 | 556.3738 | 18485.7879 | 22736.6177 | 11066.558 | 29552.346 | 33803.1757 | ВК.200.300.850.4ТК
ВК. | 200 | . | 300 | . | 900 | . | 4 | ТК | 200 | 300 | 900 | 12.3034 | 612.0111 | 19236.9053 | 23690.0151 | 11546.9632 | 30783.8685 | 35236.9783 | ВК.200.300.900.4ТК
ВК. | 200 | . | 300 | . | 950 | . | 4 | ТК | 200 | 300 | 950 | 12.9241 | 667.6485 | 19988.0227 | 24643.4126 | 12257.9502 | 32245.9729 | 36901.3627 | ВК.200.300.950.4ТК
ВК. | 200 | . | 300 | . | 1000 | . | 4 | ТК | 200 | 300 | 1000 | 13.5274 | 723.2859 | 20739.1401 | 25596.81 | 12738.3555 | 33477.4956 | 38335.1655 | ВК.200.300.1000.4ТК
ВК. | 200 | . | 300 | . | 1050 | . | 4 | ТК | 200 | 300 | 1050 | 14.1481 | 778.9233 | 21490.2574 | 26550.2075 | 13449.3424 | 34939.5998 | 39999.5499 | ВК.200.300.1050.4ТК
ВК. | 200 | . | 300 | . | 1100 | . | 4 | ТК | 200 | 300 | 1100 | 14.7514 | 834.5606 | 22241.3748 | 27503.6049 | 13929.7477 | 36171.1225 | 41433.3526 | ВК.200.300.1100.4ТК
ВК. | 200 | . | 300 | . | 1150 | . | 4 | ТК | 200 | 300 | 1150 | 15.3546 | 890.198 | 22992.4922 | 28457.0024 | 14410.1529 | 37402.6451 | 42867.1552 | ВК.200.300.1150.4ТК
ВК. | 200 | . | 300 | . | 1200 | . | 4 | ТК | 200 | 300 | 1200 | 16.0558 | 945.8354 | 23824.6216 | 29492.6827 | 15121.1398 | 38945.7615 | 44613.8226 | ВК.200.300.1200.4ТК
ВК. | 200 | . | 300 | . | 1250 | . | 4 | ТК | 200 | 300 | 1250 | 16.6591 | 1001.4728 | 24575.7391 | 30446.0802 | 15601.5451 | 40177.2842 | 46047.6253 | ВК.200.300.1250.4ТК
ВК. | 200 | . | 300 | . | 1300 | . | 4 | ТК | 200 | 300 | 1300 | 17.2798 | 1057.1101 | 25326.8565 | 31399.4776 | 16312.5321 | 41639.3885 | 47712.0097 | ВК.200.300.1300.4ТК
ВК. | 200 | . | 300 | . | 1350 | . | 4 | ТК | 200 | 300 | 1350 | 17.8831 | 1112.7475 | 26077.9739 | 32352.8751 | 16792.9373 | 42870.9111 | 49145.8124 | ВК.200.300.1350.4ТК
ВК. | 200 | . | 300 | . | 1400 | . | 4 | ТК | 200 | 300 | 1400 | 18.5038 | 1168.3849 | 26829.0913 | 33306.2726 | 17503.9243 | 44333.0156 | 50810.1969 | ВК.200.300.1400.4ТК
ВК. | 200 | . | 300 | . | 1450 | . | 4 | ТК | 200 | 300 | 1450 | 19.1071 | 1224.0223 | 27580.2087 | 34259.67 | 17984.3295 | 45564.5382 | 52243.9995 | ВК.200.300.1450.4ТК
ВК. | 200 | . | 300 | . | 1500 | . | 4 | ТК | 200 | 300 | 1500 | 19.8979 | 1279.6596 | 28973.2302 | 35821.8249 | 18695.3166 | 47668.5468 | 54517.1415 | ВК.200.300.1500.4ТК
ВК. | 200 | . | 300 | . | 1550 | . | 4 | ТК | 200 | 300 | 1550 | 20.5012 | 1335.297 | 29724.3476 | 36775.2223 | 19175.7218 | 48900.0694 | 55950.9441 | ВК.200.300.1550.4ТК
ВК. | 200 | . | 300 | . | 1600 | . | 4 | ТК | 200 | 300 | 1600 | 21.1044 | 1390.9344 | 30475.465 | 37728.6198 | 19656.1269 | 50131.592 | 57384.7467 | ВК.200.300.1600.4ТК
ВК. | 200 | . | 300 | . | 1650 | . | 4 | ТК | 200 | 300 | 1650 | 21.7252 | 1446.5718 | 31226.5824 | 38682.0172 | 20367.114 | 51593.6965 | 59049.1312 | ВК.200.300.1650.4ТК
ВК. | 200 | . | 300 | . | 1700 | . | 4 | ТК | 200 | 300 | 1700 | 22.3284 | 1502.2091 | 31977.6998 | 39635.4147 | 20847.5192 | 52825.219 | 60482.9339 | ВК.200.300.1700.4ТК
ВК. | 200 | . | 300 | . | 1750 | . | 4 | ТК | 200 | 300 | 1750 | 22.9492 | 1557.8465 | 32728.8173 | 40588.8121 | 21558.5063 | 54287.3235 | 62147.3184 | ВК.200.300.1750.4ТК
ВК. | 200 | . | 300 | . | 1800 | . | 4 | ТК | 200 | 300 | 1800 | 23.5524 | 1613.4839 | 33479.9345 | 41542.2096 | 22038.9114 | 55518.846 | 63581.121 | ВК.200.300.1800.4ТК
ВК. | 200 | . | 300 | . | 1850 | . | 4 | ТК | 200 | 300 | 1850 | 24.1732 | 1669.1213 | 34231.0519 | 42495.607 | 22749.8984 | 56980.9503 | 65245.5054 | ВК.200.300.1850.4ТК
ВК. | 200 | . | 300 | . | 1900 | . | 4 | ТК | 200 | 300 | 1900 | 24.7765 | 1724.7586 | 34982.1693 | 43449.0045 | 23230.3037 | 58212.473 | 66679.3082 | ВК.200.300.1900.4ТК
ВК. | 200 | . | 300 | . | 1950 | . | 4 | ТК | 200 | 300 | 1950 | 25.4602 | 1780.396 | 35814.2988 | 44484.6849 | 23710.7089 | 59525.0076 | 68195.3937 | ВК.200.300.1950.4ТК
ВК. | 200 | . | 300 | . | 2000 | . | 4 | ТК | 200 | 300 | 2000 | 26.1748 | 1836.0334 | 36807.4863 | 45769.5239 | 24421.6958 | 61229.1821 | 70191.2197 | ВК.200.300.2000.4ТК
ВК. | 200 | . | 300 | . | 2050 | . | 4 | ТК | 200 | 300 | 2050 | 26.778 | 1891.6708 | 37558.6037 | 46722.9214 | 24902.1011 | 62460.7048 | 71625.0225 | ВК.200.300.2050.4ТК
ВК. | 200 | . | 300 | . | 2100 | . | 4 | ТК | 200 | 300 | 2100 | 27.3988 | 1947.3081 | 38309.7211 | 47676.3188 | 25613.0881 | 63922.8092 | 73289.4069 | ВК.200.300.2100.4ТК
ВК. | 200 | . | 300 | . | 2150 | . | 4 | ТК | 200 | 300 | 2150 | 28.002 | 2002.9455 | 39060.8385 | 48629.7163 | 26093.4934 | 65154.3319 | 74723.2097 | ВК.200.300.2150.4ТК
ВК. | 200 | . | 300 | . | 2200 | . | 4 | ТК | 200 | 300 | 2200 | 28.6228 | 2058.5829 | 39811.956 | 49583.1137 | 26804.4803 | 66616.4363 | 76387.594 | ВК.200.300.2200.4ТК
ВК. | 200 | . | 300 | . | 2250 | . | 4 | ТК | 200 | 300 | 2250 | 29.226 | 2114.2203 | 40563.0732 | 50536.5112 | 27284.8855 | 67847.9587 | 77821.3967 | ВК.200.300.2250.4ТК
ВК. | 200 | . | 300 | . | 2300 | . | 4 | ТК | 200 | 300 | 2300 | 29.8293 | 2169.8576 | 41314.1906 | 51489.9086 | 27765.2908 | 69079.4814 | 79255.1994 | ВК.200.300.2300.4ТК
ВК. | 200 | . | 300 | . | 2350 | . | 4 | ТК | 200 | 300 | 2350 | 30.45 | 2225.495 | 42065.308 | 52443.3061 | 28476.2777 | 70541.5858 | 80919.5838 | ВК.200.300.2350.4ТК
ВК. | 200 | . | 300 | . | 2400 | . | 4 | ТК | 200 | 300 | 2400 | 31.0533 | 2281.1324 | 42816.4254 | 53396.7035 | 28956.6829 | 71773.1083 | 82353.3864 | ВК.200.300.2400.4ТК
ВК. | 200 | . | 300 | . | 2450 | . | 4 | ТК | 200 | 300 | 2450 | 31.8441 | 2336.7698 | 44209.4471 | 54958.8584 | 29667.67 | 73877.1171 | 84626.5284 | ВК.200.300.2450.4ТК
ВК. | 200 | . | 300 | . | 2500 | . | 4 | ТК | 200 | 300 | 2500 | 32.4474 | 2392.4071 | 44960.5645 | 55912.2559 | 30148.0752 | 75108.6397 | 86060.331 | ВК.200.300.2500.4ТК
ВК. | 200 | . | 300 | . | 2550 | . | 4 | ТК | 200 | 300 | 2550 | 33.0681 | 2448.0445 | 45711.6818 | 56865.6533 | 30859.0622 | 76570.744 | 87724.7156 | ВК.200.300.2550.4ТК
ВК. | 200 | . | 300 | . | 2600 | . | 4 | ТК | 200 | 300 | 2600 | 33.6714 | 2503.6819 | 46462.7992 | 57819.0508 | 31339.4674 | 77802.2666 | 89158.5182 | ВК.200.300.2600.4ТК
ВК. | 200 | . | 300 | . | 2650 | . | 4 | ТК | 200 | 300 | 2650 | 34.2921 | 2559.3193 | 47213.9166 | 58772.4482 | 32050.4544 | 79264.371 | 90822.9026 | ВК.200.300.2650.4ТК
ВК. | 200 | . | 300 | . | 2700 | . | 4 | ТК | 200 | 300 | 2700 | 34.9758 | 2614.9566 | 48046.046 | 59808.1286 | 32530.8597 | 80576.9057 | 92338.9883 | ВК.200.300.2700.4ТК
ВК. | 200 | . | 300 | . | 2750 | . | 4 | ТК | 200 | 300 | 2750 | 35.5791 | 2670.594 | 48797.1634 | 60761.5261 | 33011.2648 | 81808.4283 | 93772.7909 | ВК.200.300.2750.4ТК
ВК. | 200 | . | 300 | . | 2800 | . | 4 | ТК | 200 | 300 | 2800 | 36.1998 | 2726.2314 | 49548.2808 | 61714.9235 | 33722.2518 | 83270.5326 | 95437.1753 | ВК.200.300.2800.4ТК
ВК. | 200 | . | 300 | . | 2850 | . | 4 | ТК | 200 | 300 | 2850 | 36.8031 | 2781.8688 | 50299.3983 | 62668.321 | 34202.6571 | 84502.0553 | 96870.9781 | ВК.200.300.2850.4ТК
ВК. | 200 | . | 300 | . | 2900 | . | 4 | ТК | 200 | 300 | 2900 | 37.4238 | 2837.5061 | 51050.5157 | 63621.7184 | 34913.644 | 85964.1597 | 98535.3624 | ВК.200.300.2900.4ТК
ВК. | 200 | . | 300 | . | 2950 | . | 4 | ТК | 200 | 300 | 2950 | 38.0271 | 2893.1435 | 51801.6331 | 64575.1159 | 35394.0493 | 87195.6824 | 99969.1652 | ВК.200.300.2950.4ТК
ВК. | 200 | . | 300 | . | 3000 | . | 4 | ТК | 200 | 300 | 3000 | 37.7052 | 2948.7809 | 53786.6656 | 65528.5133 | 36105.0363 | 89891.7019 | 101633.5496 | ВК.200.300.3000.4ТК
Ширина конвектора 360 мм
Теплообменник 100х200 мм
ВК. | 200 | . | 360 | . | 600 | . | 8 | ТП | 200 | 360 | 600 | 11.1242 | 468.456 | 19815.0778 | 23495.174 | 9204.3678 | 29019.4456 | 32699.5419 | ВК.200.360.600.8ТП
ВК. | 200 | . | 360 | . | 650 | . | 8 | ТП | 200 | 360 | 650 | 11.9321 | 562.1472 | 20993.0717 | 24898.8109 | 9757.965 | 30751.0367 | 34656.7758 | ВК.200.360.650.8ТП
ВК. | 200 | . | 360 | . | 700 | . | 8 | ТП | 200 | 360 | 700 | 12.757 | 655.8384 | 22171.0657 | 26302.4477 | 10542.1439 | 32713.2096 | 36844.5916 | ВК.200.360.700.8ТП
ВК. | 200 | . | 360 | . | 750 | . | 8 | ТП | 200 | 360 | 750 | 13.5649 | 749.5296 | 23349.0596 | 27706.0845 | 11095.741 | 34444.8007 | 38801.8256 | ВК.200.360.750.8ТП
ВК. | 200 | . | 360 | . | 800 | . | 8 | ТП | 200 | 360 | 800 | 14.3728 | 843.2208 | 24527.0536 | 29109.7214 | 11649.3382 | 36176.3918 | 40759.0595 | ВК.200.360.800.8ТП
ВК. | 200 | . | 360 | . | 850 | . | 8 | ТП | 200 | 360 | 850 | 15.1978 | 936.912 | 25705.0474 | 30513.3582 | 12433.5171 | 38138.5645 | 42946.8753 | ВК.200.360.850.8ТП
ВК. | 200 | . | 360 | . | 900 | . | 8 | ТП | 200 | 360 | 900 | 16.0057 | 1030.6032 | 26883.0413 | 31916.995 | 12987.1143 | 39870.1556 | 44904.1093 | ВК.200.360.900.8ТП
ВК. | 200 | . | 360 | . | 950 | . | 8 | ТП | 200 | 360 | 950 | 16.8306 | 1124.2944 | 28061.0353 | 33320.6317 | 13771.2932 | 41832.3285 | 47091.9249 | ВК.200.360.950.8ТП
ВК. | 200 | . | 360 | . | 1000 | . | 8 | ТП | 200 | 360 | 1000 | 17.6386 | 1217.9856 | 29239.0293 | 34724.2685 | 14324.8903 | 43563.9196 | 49049.1589 | ВК.200.360.1000.8ТП
ВК. | 200 | . | 360 | . | 1050 | . | 8 | ТП | 200 | 360 | 1050 | 18.4635 | 1311.6768 | 30417.0232 | 36127.9054 | 15109.0692 | 45526.0924 | 51236.9746 | ВК.200.360.1050.8ТП
ВК. | 200 | . | 360 | . | 1100 | . | 8 | ТП | 200 | 360 | 1100 | 19.2714 | 1405.368 | 31595.017 | 37531.5422 | 15662.6664 | 47257.6834 | 53194.2086 | ВК.200.360.1100.8ТП
ВК. | 200 | . | 360 | . | 1150 | . | 8 | ТП | 200 | 360 | 1150 | 20.0793 | 1499.0592 | 32773.011 | 38935.179 | 16216.2635 | 48989.2745 | 55151.4426 | ВК.200.360.1150.8ТП
ВК. | 200 | . | 360 | . | 1200 | . | 8 | ТП | 200 | 360 | 1200 | 21.0613 | 1592.7504 | 34105.3137 | 40494.0667 | 17000.4426 | 51105.7562 | 57494.5092 | ВК.200.360.1200.8ТП
ВК. | 200 | . | 360 | . | 1250 | . | 8 | ТП | 200 | 360 | 1250 | 21.8692 | 1686.4416 | 35283.3076 | 41897.7035 | 17554.0397 | 52837.3473 | 59451.7432 | ВК.200.360.1250.8ТП
ВК. | 200 | . | 360 | . | 1300 | . | 8 | ТП | 200 | 360 | 1300 | 22.6941 | 1780.1328 | 36461.3016 | 43301.3403 | 18338.2186 | 54799.5202 | 61639.559 | ВК.200.360.1300.8ТП
ВК. | 200 | . | 360 | . | 1350 | . | 8 | ТП | 200 | 360 | 1350 | 23.502 | 1873.824 | 37639.2955 | 44704.9772 | 18891.8158 | 56531.1113 | 63596.7929 | ВК.200.360.1350.8ТП
ВК. | 200 | . | 360 | . | 1400 | . | 8 | ТП | 200 | 360 | 1400 | 24.327 | 1967.5152 | 38817.2895 | 46108.614 | 19675.9947 | 58493.2842 | 65784.6087 | ВК.200.360.1400.8ТП
ВК. | 200 | . | 360 | . | 1450 | . | 8 | ТП | 200 | 360 | 1450 | 25.1349 | 2061.2064 | 39995.2833 | 47512.2508 | 20229.5918 | 60224.8751 | 67741.8427 | ВК.200.360.1450.8ТП
ВК. | 200 | . | 360 | . | 1500 | . | 8 | ТП | 200 | 360 | 1500 | 26.1955 | 2154.8976 | 41925.7466 | 49654.5211 | 21013.7708 | 62939.5174 | 70668.2919 | ВК.200.360.1500.8ТП
ВК. | 200 | . | 360 | . | 1550 | . | 8 | ТП | 200 | 360 | 1550 | 27.0034 | 2248.5888 | 43103.7406 | 51058.158 | 21567.3679 | 64671.1085 | 72625.5259 | ВК.200.360.1550.8ТП
ВК. | 200 | . | 360 | . | 1600 | . | 8 | ТП | 200 | 360 | 1600 | 27.8113 | 2342.28 | 44281.7344 | 52461.7948 | 22120.965 | 66402.6994 | 74582.7598 | ВК.200.360.1600.8ТП
ВК. | 200 | . | 360 | . | 1650 | . | 8 | ТП | 200 | 360 | 1650 | 28.6362 | 2435.9712 | 45459.7284 | 53865.4316 | 22905.144 | 68364.8723 | 76770.5756 | ВК.200.360.1650.8ТП
ВК. | 200 | . | 360 | . | 1700 | . | 8 | ТП | 200 | 360 | 1700 | 29.4441 | 2529.6624 | 46637.7223 | 55269.0685 | 23458.7411 | 70096.4634 | 78727.8096 | ВК.200.360.1700.8ТП
ВК. | 200 | . | 360 | . | 1750 | . | 8 | ТП | 200 | 360 | 1750 | 30.2691 | 2623.3536 | 47815.7163 | 56672.7053 | 24242.92 | 72058.6363 | 80915.6253 | ВК.200.360.1750.8ТП
ВК. | 200 | . | 360 | . | 1800 | . | 8 | ТП | 200 | 360 | 1800 | 31.077 | 2717.0448 | 48993.7102 | 58076.342 | 24796.5172 | 73790.2274 | 82872.8592 | ВК.200.360.1800.8ТП
ВК. | 200 | . | 360 | . | 1850 | . | 8 | ТП | 200 | 360 | 1850 | 31.9019 | 2810.736 | 50171.704 | 59479.9788 | 25580.6962 | 75752.4003 | 85060.6751 | ВК.200.360.1850.8ТП
ВК. | 200 | . | 360 | . | 1900 | . | 8 | ТП | 200 | 360 | 1900 | 32.7098 | 2904.4272 | 51349.698 | 60883.6157 | 26134.2934 | 77483.9914 | 87017.909 | ВК.200.360.1900.8ТП
ВК. | 200 | . | 360 | . | 1950 | . | 8 | ТП | 200 | 360 | 1950 | 33.6748 | 2998.1184 | 52682.0007 | 62442.5034 | 26687.8905 | 79369.8912 | 89130.3939 | ВК.200.360.1950.8ТП
ВК. | 200 | . | 360 | . | 2000 | . | 8 | ТП | 200 | 360 | 2000 | 34.5913 | 3091.8095 | 54090.5377 | 64158.821 | 27472.0694 | 81562.6071 | 91630.8904 | ВК.200.360.2000.8ТП
ВК. | 200 | . | 360 | . | 2050 | . | 8 | ТП | 200 | 360 | 2050 | 35.3992 | 3185.5007 | 55268.5316 | 65562.4578 | 28025.6666 | 83294.1982 | 93588.1244 | ВК.200.360.2050.8ТП
ВК. | 200 | . | 360 | . | 2100 | . | 8 | ТП | 200 | 360 | 2100 | 36.2241 | 3279.1919 | 56446.5256 | 66966.0946 | 28809.8455 | 85256.371 | 95775.9401 | ВК.200.360.2100.8ТП
ВК. | 200 | . | 360 | . | 2150 | . | 8 | ТП | 200 | 360 | 2150 | 37.032 | 3372.8831 | 57624.5194 | 68369.7313 | 29363.4426 | 86987.962 | 97733.174 | ВК.200.360.2150.8ТП
ВК. | 200 | . | 360 | . | 2200 | . | 8 | ТП | 200 | 360 | 2200 | 37.857 | 3466.5743 | 58802.5133 | 69773.3682 | 30147.6215 | 88950.1349 | 99920.9897 | ВК.200.360.2200.8ТП
ВК. | 200 | . | 360 | . | 2250 | . | 8 | ТП | 200 | 360 | 2250 | 38.6649 | 3560.2655 | 59980.5073 | 71177.005 | 30701.2187 | 90681.726 | 101878.2237 | ВК.200.360.2250.8ТП
ВК. | 200 | . | 360 | . | 2300 | . | 8 | ТП | 200 | 360 | 2300 | 39.4728 | 3653.9567 | 61158.5012 | 72580.6418 | 31254.8158 | 92413.3171 | 103835.4577 | ВК.200.360.2300.8ТП
ВК. | 200 | . | 360 | . | 2350 | . | 8 | ТП | 200 | 360 | 2350 | 40.2977 | 3747.6479 | 62336.4952 | 73984.2787 | 32038.9947 | 94375.4899 | 106023.2734 | ВК.200.360.2350.8ТП
ВК. | 200 | . | 360 | . | 2400 | . | 8 | ТП | 200 | 360 | 2400 | 41.1057 | 3841.3391 | 63514.489 | 75387.9155 | 32592.5919 | 96107.0809 | 107980.5074 | ВК.200.360.2400.8ТП
ВК. | 200 | . | 360 | . | 2450 | . | 8 | ТП | 200 | 360 | 2450 | 42.1662 | 3935.0303 | 65444.9524 | 77530.1858 | 33376.7708 | 98821.7232 | 110906.9566 | ВК.200.360.2450.8ТП
ВК. | 200 | . | 360 | . | 2500 | . | 8 | ТП | 200 | 360 | 2500 | 42.9741 | 4028.7215 | 66622.9463 | 78933.8227 | 33930.3679 | 100553.3143 | 112864.1906 | ВК.200.360.2500.8ТП
ВК. | 200 | . | 360 | . | 2550 | . | 8 | ТП | 200 | 360 | 2550 | 43.7991 | 4122.4127 | 67800.9401 | 80337.4595 | 34714.547 | 102515.4871 | 115052.0065 | ВК.200.360.2550.8ТП
ВК. | 200 | . | 360 | . | 2600 | . | 8 | ТП | 200 | 360 | 2600 | 44.607 | 4216.1039 | 68978.9341 | 81741.0963 | 35268.1442 | 104247.0782 | 117009.2405 | ВК.200.360.2600.8ТП
ВК. | 200 | . | 360 | . | 2650 | . | 8 | ТП | 200 | 360 | 2650 | 45.4319 | 4309.7951 | 70156.928 | 83144.7332 | 36052.3231 | 106209.2511 | 119197.0562 | ВК.200.360.2650.8ТП
ВК. | 200 | . | 360 | . | 2700 | . | 8 | ТП | 200 | 360 | 2700 | 46.3968 | 4403.4863 | 71489.2307 | 84703.6208 | 36605.9202 | 108095.1509 | 121309.541 | ВК.200.360.2700.8ТП
ВК. | 200 | . | 360 | . | 2750 | . | 8 | ТП | 200 | 360 | 2750 | 47.2048 | 4497.1775 | 72667.2247 | 86107.2576 | 37159.5174 | 109826.742 | 123266.7749 | ВК.200.360.2750.8ТП
ВК. | 200 | . | 360 | . | 2800 | . | 8 | ТП | 200 | 360 | 2800 | 48.0297 | 4590.8687 | 73845.2186 | 87510.8944 | 37943.6963 | 111788.9149 | 125454.5907 | ВК.200.360.2800.8ТП
ВК. | 200 | . | 360 | . | 2850 | . | 8 | ТП | 200 | 360 | 2850 | 48.8376 | 4684.5599 | 75023.2124 | 88914.5313 | 38497.2934 | 113520.5058 | 127411.8247 | ВК.200.360.2850.8ТП
ВК. | 200 | . | 360 | . | 2900 | . | 8 | ТП | 200 | 360 | 2900 | 49.6626 | 4778.2511 | 76201.2064 | 90318.1681 | 39281.4723 | 115482.6787 | 129599.6404 | ВК.200.360.2900.8ТП
ВК. | 200 | . | 360 | . | 2950 | . | 8 | ТП | 200 | 360 | 2950 | 50.4705 | 4871.9423 | 77379.2003 | 91721.8049 | 39835.0695 | 117214.2698 | 131556.8744 | ВК.200.360.2950.8ТП
ВК. | 200 | . | 360 | . | 3000 | . | 8 | ТП | 200 | 360 | 3000 | 51.2954 | 4965.6335 | 79732.3516 | 93125.4416 | 40619.2484 | 120351.6 | 133744.69 | ВК.200.360.3000.8ТП

## 300
Вернуться на главную страницу
Вернуться Калькулятор теплоотдач ВК
Артикул конвектора | [8 empty] | Размеры, мм и вес, кг |  |  |  | Теплоотдача при (95/85/20), Вт | Конвектор с корпусом из оцинкованной стали (ОЦ 1мм), крашеный в черный цвет, без решетки и рамки. | Конвектор с корпусом из нержавеющей стали (AISI 0,8мм), без решетки и окантовки. | Стоимость Решетки и рамки в составе конвектора. | Конвектор с корпусом из оцинкованной стали (ОЦ 1мм), крашеный в черный цвет, с алюминиевой решеткой и рамкой (либо окантовкой). | Конвектор с корпусом из нержавеющей стали (AISI 0,8мм), с алюминиевой решеткой и рамкой (либо окантовкой).
[9 empty] | Высота | Ширина | Длина | Вес изделия вместе с упаковкой, кг. |  | Цена руб. с НДС
Ширина конвектора 260 мм
Теплообменник 100х100 мм
ВК. | 300 | . | 260 | . | 600 | . | 4 | ТК | 300 | 260 | 600 | 10.0167 | 298.5548 | 14247.6004 | 17172.655 | 7536.0353 | 21783.6357 | 24708.6904 | ВК.300.260.600.4ТК
ВК. | 300 | . | 260 | . | 650 | . | 4 | ТК | 300 | 260 | 650 | 10.6994 | 358.2657 | 14981.1867 | 18090.4344 | 7967.6459 | 22948.8327 | 26058.0803 | ВК.300.260.650.4ТК
ВК. | 300 | . | 260 | . | 700 | . | 4 | ТК | 300 | 260 | 700 | 11.3992 | 417.9767 | 15714.7731 | 19008.2137 | 8629.8383 | 24344.6114 | 27638.0521 | ВК.300.260.700.4ТК
ВК. | 300 | . | 260 | . | 750 | . | 4 | ТК | 300 | 260 | 750 | 12.082 | 477.6876 | 16448.3594 | 19925.9931 | 9061.4489 | 25509.8084 | 28987.442 | ВК.300.260.750.4ТК
ВК. | 300 | . | 260 | . | 800 | . | 4 | ТК | 300 | 260 | 800 | 12.7647 | 537.3986 | 17181.9458 | 20843.7724 | 9493.0596 | 26675.0053 | 30336.832 | ВК.300.260.800.4ТК
ВК. | 300 | . | 260 | . | 850 | . | 4 | ТК | 300 | 260 | 850 | 13.4645 | 597.1095 | 17915.5321 | 21761.5518 | 10155.252 | 28070.7841 | 31916.8037 | ВК.300.260.850.4ТК
ВК. | 300 | . | 260 | . | 900 | . | 4 | ТК | 300 | 260 | 900 | 14.1473 | 656.8205 | 18649.1185 | 22679.3311 | 10586.8626 | 29235.981 | 33266.1937 | ВК.300.260.900.4ТК
ВК. | 300 | . | 260 | . | 950 | . | 4 | ТК | 300 | 260 | 950 | 14.8471 | 716.5314 | 19382.7048 | 23597.1105 | 11249.055 | 30631.7598 | 34846.1654 | ВК.300.260.950.4ТК
ВК. | 300 | . | 260 | . | 1000 | . | 4 | ТК | 300 | 260 | 1000 | 15.5298 | 776.2424 | 20116.2912 | 24514.8898 | 11680.6656 | 31796.9567 | 36195.5554 | ВК.300.260.1000.4ТК
ВК. | 300 | . | 260 | . | 1050 | . | 4 | ТК | 300 | 260 | 1050 | 16.2296 | 835.9533 | 20849.8775 | 25432.6692 | 12342.8578 | 33192.7353 | 37775.527 | ВК.300.260.1050.4ТК
ВК. | 300 | . | 260 | . | 1100 | . | 4 | ТК | 300 | 260 | 1100 | 16.9124 | 895.6643 | 21583.4639 | 26350.4485 | 12774.4684 | 34357.9323 | 39124.9169 | ВК.300.260.1100.4ТК
ВК. | 300 | . | 260 | . | 1150 | . | 4 | ТК | 300 | 260 | 1150 | 17.5951 | 955.3752 | 22317.0502 | 27268.2279 | 13206.079 | 35523.1292 | 40474.3069 | ВК.300.260.1150.4ТК
ВК. | 300 | . | 260 | . | 1200 | . | 4 | ТК | 300 | 260 | 1200 | 18.3734 | 1015.0862 | 23127.791 | 28263.6326 | 13868.2714 | 36996.0624 | 42131.9041 | ВК.300.260.1200.4ТК
ВК. | 300 | . | 260 | . | 1250 | . | 4 | ТК | 300 | 260 | 1250 | 19.0562 | 1074.7971 | 23861.3773 | 29181.412 | 14299.882 | 38161.2594 | 43481.294 | ВК.300.260.1250.4ТК
ВК. | 300 | . | 260 | . | 1300 | . | 4 | ТК | 300 | 260 | 1300 | 19.756 | 1134.5081 | 24594.9637 | 30099.1913 | 14962.0744 | 39557.0381 | 45061.2658 | ВК.300.260.1300.4ТК
ВК. | 300 | . | 260 | . | 1350 | . | 4 | ТК | 300 | 260 | 1350 | 20.4387 | 1194.219 | 25328.55 | 31016.9707 | 15393.685 | 40722.2351 | 46410.6557 | ВК.300.260.1350.4ТК
ВК. | 300 | . | 260 | . | 1400 | . | 4 | ТК | 300 | 260 | 1400 | 21.1385 | 1253.93 | 26062.1364 | 31934.75 | 16055.8774 | 42118.0138 | 47990.6275 | ВК.300.260.1400.4ТК
ВК. | 300 | . | 260 | . | 1450 | . | 4 | ТК | 300 | 260 | 1450 | 21.8213 | 1313.641 | 26795.7227 | 32852.5294 | 16487.488 | 43283.2108 | 49340.0174 | ВК.300.260.1450.4ТК
ВК. | 300 | . | 260 | . | 1500 | . | 4 | ТК | 300 | 260 | 1500 | 22.687 | 1373.3519 | 28140.6465 | 34344.6082 | 17149.6804 | 45290.3269 | 51494.2886 | ВК.300.260.1500.4ТК
ВК. | 300 | . | 260 | . | 1550 | . | 4 | ТК | 300 | 260 | 1550 | 23.3697 | 1433.0629 | 28874.2328 | 35262.3875 | 17581.2911 | 46455.5239 | 52843.6786 | ВК.300.260.1550.4ТК
ВК. | 300 | . | 260 | . | 1600 | . | 4 | ТК | 300 | 260 | 1600 | 24.0525 | 1492.7738 | 29607.8192 | 36180.1669 | 18012.9017 | 47620.7208 | 54193.0685 | ВК.300.260.1600.4ТК
ВК. | 300 | . | 260 | . | 1650 | . | 4 | ТК | 300 | 260 | 1650 | 24.7523 | 1552.4848 | 30341.4055 | 37097.9462 | 18675.0939 | 49016.4994 | 55773.0401 | ВК.300.260.1650.4ТК
ВК. | 300 | . | 260 | . | 1700 | . | 4 | ТК | 300 | 260 | 1700 | 25.435 | 1612.1957 | 31074.9919 | 38015.7256 | 19106.7045 | 50181.6964 | 57122.4301 | ВК.300.260.1700.4ТК
ВК. | 300 | . | 260 | . | 1750 | . | 4 | ТК | 300 | 260 | 1750 | 26.1348 | 1671.9067 | 31808.5782 | 38933.5049 | 19768.8969 | 51577.4751 | 58702.4018 | ВК.300.260.1750.4ТК
ВК. | 300 | . | 260 | . | 1800 | . | 4 | ТК | 300 | 260 | 1800 | 26.8176 | 1731.6176 | 32542.1646 | 39851.2843 | 20200.5075 | 52742.6721 | 60051.7918 | ВК.300.260.1800.4ТК
ВК. | 300 | . | 260 | . | 1850 | . | 4 | ТК | 300 | 260 | 1850 | 27.5174 | 1791.3286 | 33275.7509 | 40769.0636 | 20862.6999 | 54138.4508 | 61631.7636 | ВК.300.260.1850.4ТК
ВК. | 300 | . | 260 | . | 1900 | . | 4 | ТК | 300 | 260 | 1900 | 28.2001 | 1851.0395 | 34009.3371 | 41686.843 | 21294.3105 | 55303.6476 | 62981.1535 | ВК.300.260.1900.4ТК
ВК. | 300 | . | 260 | . | 1950 | . | 4 | ТК | 300 | 260 | 1950 | 28.9614 | 1910.7505 | 34820.0779 | 42682.2477 | 21725.9211 | 56545.999 | 64408.1689 | ВК.300.260.1950.4ТК
ВК. | 300 | . | 260 | . | 2000 | . | 4 | ТК | 300 | 260 | 2000 | 29.7527 | 1970.4614 | 35784.2073 | 43912.7079 | 22388.1135 | 58172.3208 | 66300.8214 | ВК.300.260.2000.4ТК
ВК. | 300 | . | 260 | . | 2050 | . | 4 | ТК | 300 | 260 | 2050 | 30.4355 | 2030.1724 | 36517.7936 | 44830.4872 | 22819.7241 | 59337.5178 | 67650.2114 | ВК.300.260.2050.4ТК
ВК. | 300 | . | 260 | . | 2100 | . | 4 | ТК | 300 | 260 | 2100 | 31.1353 | 2089.8833 | 37251.38 | 45748.2666 | 23481.9165 | 60733.2965 | 69230.1831 | ВК.300.260.2100.4ТК
ВК. | 300 | . | 260 | . | 2150 | . | 4 | ТК | 300 | 260 | 2150 | 31.8181 | 2149.5943 | 37984.9663 | 46666.0459 | 23913.5271 | 61898.4935 | 70579.5731 | ВК.300.260.2150.4ТК
ВК. | 300 | . | 260 | . | 2200 | . | 4 | ТК | 300 | 260 | 2200 | 32.5178 | 2209.3052 | 38718.5527 | 47583.8253 | 24575.7195 | 63294.2722 | 72159.5448 | ВК.300.260.2200.4ТК
ВК. | 300 | . | 260 | . | 2250 | . | 4 | ТК | 300 | 260 | 2250 | 33.2006 | 2269.0162 | 39452.139 | 48501.6046 | 25007.33 | 64459.469 | 73508.9346 | ВК.300.260.2250.4ТК
ВК. | 300 | . | 260 | . | 2300 | . | 4 | ТК | 300 | 260 | 2300 | 33.8834 | 2328.7271 | 40185.7253 | 49419.384 | 25438.9406 | 65624.666 | 74858.3246 | ВК.300.260.2300.4ТК
ВК. | 300 | . | 260 | . | 2350 | . | 4 | ТК | 300 | 260 | 2350 | 34.5831 | 2388.4381 | 40919.3117 | 50337.1633 | 26101.133 | 67020.4447 | 76438.2963 | ВК.300.260.2350.4ТК
ВК. | 300 | . | 260 | . | 2400 | . | 4 | ТК | 300 | 260 | 2400 | 35.2659 | 2448.1491 | 41652.898 | 51254.9427 | 26532.7436 | 68185.6417 | 77787.6863 | ВК.300.260.2400.4ТК
ВК. | 300 | . | 260 | . | 2450 | . | 4 | ТК | 300 | 260 | 2450 | 36.1316 | 2507.86 | 42997.8218 | 52747.0215 | 27194.936 | 70192.7578 | 79941.9575 | ВК.300.260.2450.4ТК
ВК. | 300 | . | 260 | . | 2500 | . | 4 | ТК | 300 | 260 | 2500 | 36.8144 | 2567.571 | 43731.4081 | 53664.8008 | 27626.5466 | 71357.9548 | 81291.3474 | ВК.300.260.2500.4ТК
ВК. | 300 | . | 260 | . | 2550 | . | 4 | ТК | 300 | 260 | 2550 | 37.5142 | 2627.2819 | 44464.9945 | 54582.5802 | 28288.739 | 72753.7335 | 82871.3192 | ВК.300.260.2550.4ТК
ВК. | 300 | . | 260 | . | 2600 | . | 4 | ТК | 300 | 260 | 2600 | 38.1969 | 2686.9929 | 45198.5808 | 55500.3595 | 28720.3496 | 73918.9305 | 84220.7091 | ВК.300.260.2600.4ТК
ВК. | 300 | . | 260 | . | 2650 | . | 4 | ТК | 300 | 260 | 2650 | 38.8967 | 2746.7038 | 45932.1672 | 56418.1389 | 29382.542 | 75314.7092 | 85800.6809 | ВК.300.260.2650.4ТК
ВК. | 300 | . | 260 | . | 2700 | . | 4 | ТК | 300 | 260 | 2700 | 39.658 | 2806.4148 | 46742.908 | 57413.5436 | 29814.1526 | 76557.0606 | 87227.6963 | ВК.300.260.2700.4ТК
ВК. | 300 | . | 260 | . | 2750 | . | 4 | ТК | 300 | 260 | 2750 | 40.3407 | 2866.1257 | 47476.4943 | 58331.323 | 30245.7632 | 77722.2576 | 88577.0862 | ВК.300.260.2750.4ТК
ВК. | 300 | . | 260 | . | 2800 | . | 4 | ТК | 300 | 260 | 2800 | 41.0405 | 2925.8367 | 48210.0807 | 59249.1023 | 30907.9555 | 79118.0362 | 90157.0578 | ВК.300.260.2800.4ТК
ВК. | 300 | . | 260 | . | 2850 | . | 4 | ТК | 300 | 260 | 2850 | 41.7233 | 2985.5476 | 48943.667 | 60166.8817 | 31339.5661 | 80283.2331 | 91506.4478 | ВК.300.260.2850.4ТК
ВК. | 300 | . | 260 | . | 2900 | . | 4 | ТК | 300 | 260 | 2900 | 42.4231 | 3045.2586 | 49677.2534 | 61084.661 | 32001.7585 | 81679.0118 | 93086.4195 | ВК.300.260.2900.4ТК
ВК. | 300 | . | 260 | . | 2950 | . | 4 | ТК | 300 | 260 | 2950 | 43.1058 | 3104.9695 | 50410.8397 | 62002.4404 | 32433.3691 | 82844.2088 | 94435.8095 | ВК.300.260.2950.4ТК
ВК. | 300 | . | 260 | . | 3000 | . | 4 | ТК | 300 | 260 | 3000 | 43.8056 | 3164.6805 | 52319.5834 | 62920.2197 | 33095.5615 | 85415.1448 | 96015.7812 | ВК.300.260.3000.4ТК
Ширина конвектора 260 мм
Теплообменник 100х100 мм
ВК. | 300 | . | 300 | . | 600 | . | 4 | ТК | 300 | 300 | 600 | 10.2671 | 319.6873 | 14959.9805 | 18203.0143 | 8203.3684 | 23163.3488 | 26406.3827 | ВК.300.300.600.4ТК
ВК. | 300 | . | 300 | . | 650 | . | 4 | ТК | 300 | 300 | 650 | 10.9669 | 383.6248 | 15730.2461 | 19175.8604 | 8683.7735 | 24414.0197 | 27859.634 | ВК.300.300.650.4ТК
ВК. | 300 | . | 300 | . | 700 | . | 4 | ТК | 300 | 300 | 700 | 11.6842 | 447.5623 | 16500.5118 | 20148.7065 | 9394.7606 | 25895.2724 | 29543.4672 | ВК.300.300.700.4ТК
ВК. | 300 | . | 300 | . | 750 | . | 4 | ТК | 300 | 300 | 750 | 12.384 | 511.4997 | 17270.7774 | 21121.5526 | 9875.1658 | 27145.9432 | 30996.7184 | ВК.300.300.750.4ТК
ВК. | 300 | . | 300 | . | 800 | . | 4 | ТК | 300 | 300 | 800 | 13.0839 | 575.4372 | 18041.0431 | 22094.3988 | 10355.571 | 28396.614 | 32449.9697 | ВК.300.300.800.4ТК
ВК. | 300 | . | 300 | . | 850 | . | 4 | ТК | 300 | 300 | 850 | 13.8011 | 639.3746 | 18811.3087 | 23067.2449 | 11066.558 | 29877.8668 | 34133.8029 | ВК.300.300.850.4ТК
ВК. | 300 | . | 300 | . | 900 | . | 4 | ТК | 300 | 300 | 900 | 14.501 | 703.3121 | 19581.5744 | 24040.091 | 11546.9632 | 31128.5376 | 35587.0542 | ВК.300.300.900.4ТК
ВК. | 300 | . | 300 | . | 950 | . | 4 | ТК | 300 | 300 | 950 | 15.2183 | 767.2496 | 20351.8401 | 25012.9371 | 12257.9502 | 32609.7902 | 37270.8872 | ВК.300.300.950.4ТК
ВК. | 300 | . | 300 | . | 1000 | . | 4 | ТК | 300 | 300 | 1000 | 15.9181 | 831.187 | 21122.1057 | 25985.7832 | 12738.3555 | 33860.4612 | 38724.1387 | ВК.300.300.1000.4ТК
ВК. | 300 | . | 300 | . | 1050 | . | 4 | ТК | 300 | 300 | 1050 | 16.6354 | 895.1245 | 21892.3714 | 26958.6293 | 13449.3424 | 35341.7138 | 40407.9717 | ВК.300.300.1050.4ТК
ВК. | 300 | . | 300 | . | 1100 | . | 4 | ТК | 300 | 300 | 1100 | 17.3352 | 959.062 | 22662.637 | 27931.4754 | 13929.7477 | 36592.3847 | 41861.2231 | ВК.300.300.1100.4ТК
ВК. | 300 | . | 300 | . | 1150 | . | 4 | ТК | 300 | 300 | 1150 | 18.035 | 1022.9994 | 23432.9027 | 28904.3215 | 14410.1529 | 37843.0556 | 43314.4744 | ВК.300.300.1150.4ТК
ВК. | 300 | . | 300 | . | 1200 | . | 4 | ТК | 300 | 300 | 1200 | 18.8328 | 1086.9369 | 24284.1805 | 29959.4506 | 15121.1398 | 39405.3203 | 45080.5904 | ВК.300.300.1200.4ТК
ВК. | 300 | . | 300 | . | 1250 | . | 4 | ТК | 300 | 300 | 1250 | 19.5326 | 1150.8744 | 25054.4462 | 30932.2967 | 15601.5451 | 40655.9913 | 46533.8418 | ВК.300.300.1250.4ТК
ВК. | 300 | . | 300 | . | 1300 | . | 4 | ТК | 300 | 300 | 1300 | 20.2499 | 1214.8118 | 25824.7118 | 31905.1428 | 16312.5321 | 42137.2439 | 48217.6749 | ВК.300.300.1300.4ТК
ВК. | 300 | . | 300 | . | 1350 | . | 4 | ТК | 300 | 300 | 1350 | 20.9497 | 1278.7493 | 26594.9775 | 32877.9889 | 16792.9373 | 43387.9147 | 49670.9262 | ВК.300.300.1350.4ТК
ВК. | 300 | . | 300 | . | 1400 | . | 4 | ТК | 300 | 300 | 1400 | 21.667 | 1342.6868 | 27365.2431 | 33850.835 | 17503.9243 | 44869.1675 | 51354.7594 | ВК.300.300.1400.4ТК
ВК. | 300 | . | 300 | . | 1450 | . | 4 | ТК | 300 | 300 | 1450 | 22.3668 | 1406.6242 | 28135.5088 | 34823.6811 | 17984.3295 | 46119.8383 | 52808.0106 | ВК.300.300.1450.4ТК
ВК. | 300 | . | 300 | . | 1500 | . | 4 | ТК | 300 | 300 | 1500 | 23.2542 | 1470.5617 | 29547.6787 | 36405.2847 | 18695.3166 | 48242.9953 | 55100.6013 | ВК.300.300.1500.4ТК
ВК. | 300 | . | 300 | . | 1550 | . | 4 | ТК | 300 | 300 | 1550 | 23.954 | 1534.4992 | 30317.9444 | 37378.1308 | 19175.7218 | 49493.6661 | 56553.8526 | ВК.300.300.1550.4ТК
ВК. | 300 | . | 300 | . | 1600 | . | 4 | ТК | 300 | 300 | 1600 | 24.6538 | 1598.4366 | 31088.21 | 38350.9769 | 19656.1269 | 50744.337 | 58007.1038 | ВК.300.300.1600.4ТК
ВК. | 300 | . | 300 | . | 1650 | . | 4 | ТК | 300 | 300 | 1650 | 25.3711 | 1662.3741 | 31858.4757 | 39323.823 | 20367.114 | 52225.5897 | 59690.937 | ВК.300.300.1650.4ТК
ВК. | 300 | . | 300 | . | 1700 | . | 4 | ТК | 300 | 300 | 1700 | 26.0709 | 1726.3116 | 32628.7414 | 40296.6691 | 20847.5192 | 53476.2605 | 61144.1883 | ВК.300.300.1700.4ТК
ВК. | 300 | . | 300 | . | 1750 | . | 4 | ТК | 300 | 300 | 1750 | 26.7882 | 1790.249 | 33399.007 | 41269.5152 | 21558.5063 | 54957.5133 | 62828.0215 | ВК.300.300.1750.4ТК
ВК. | 300 | . | 300 | . | 1800 | . | 4 | ТК | 300 | 300 | 1800 | 27.488 | 1854.1865 | 34169.2727 | 42242.3613 | 22038.9114 | 56208.1841 | 64281.2728 | ВК.300.300.1800.4ТК
ВК. | 300 | . | 300 | . | 1850 | . | 4 | ТК | 300 | 300 | 1850 | 28.2053 | 1918.1239 | 34939.5383 | 43215.2075 | 22749.8984 | 57689.4367 | 65965.1058 | ВК.300.300.1850.4ТК
ВК. | 300 | . | 300 | . | 1900 | . | 4 | ТК | 300 | 300 | 1900 | 28.9051 | 1982.0614 | 35709.804 | 44188.0536 | 23230.3037 | 58940.1077 | 67418.3573 | ВК.300.300.1900.4ТК
ВК. | 300 | . | 300 | . | 1950 | . | 4 | ТК | 300 | 300 | 1950 | 29.6854 | 2045.9989 | 36561.0818 | 45243.1826 | 23710.7089 | 60271.7907 | 68953.8915 | ВК.300.300.1950.4ТК
ВК. | 300 | . | 300 | . | 2000 | . | 4 | ТК | 300 | 300 | 2000 | 30.4966 | 2109.9363 | 37573.4176 | 46547.4703 | 24421.6958 | 61995.1134 | 70969.1661 | ВК.300.300.2000.4ТК
ВК. | 300 | . | 300 | . | 2050 | . | 4 | ТК | 300 | 300 | 2050 | 31.1964 | 2173.8738 | 38343.6833 | 47520.3164 | 24902.1011 | 63245.7844 | 72422.4176 | ВК.300.300.2050.4ТК
ВК. | 300 | . | 300 | . | 2100 | . | 4 | ТК | 300 | 300 | 2100 | 31.9137 | 2237.8113 | 39113.9489 | 48493.1625 | 25613.0881 | 64727.037 | 74106.2506 | ВК.300.300.2100.4ТК
ВК. | 300 | . | 300 | . | 2150 | . | 4 | ТК | 300 | 300 | 2150 | 32.6135 | 2301.7487 | 39884.2146 | 49466.0087 | 26093.4934 | 65977.708 | 75559.502 | ВК.300.300.2150.4ТК
ВК. | 300 | . | 300 | . | 2200 | . | 4 | ТК | 300 | 300 | 2200 | 33.3308 | 2365.6862 | 40654.4802 | 50438.8548 | 26804.4803 | 67458.9606 | 77243.3351 | ВК.300.300.2200.4ТК
ВК. | 300 | . | 300 | . | 2250 | . | 4 | ТК | 300 | 300 | 2250 | 34.0306 | 2429.6237 | 41424.7459 | 51411.7009 | 27284.8855 | 68709.6314 | 78696.5864 | ВК.300.300.2250.4ТК
ВК. | 300 | . | 300 | . | 2300 | . | 4 | ТК | 300 | 300 | 2300 | 34.7304 | 2493.5611 | 42195.0116 | 52384.547 | 27765.2908 | 69960.3023 | 80149.8378 | ВК.300.300.2300.4ТК
ВК. | 300 | . | 300 | . | 2350 | . | 4 | ТК | 300 | 300 | 2350 | 35.4477 | 2557.4986 | 42965.2772 | 53357.3931 | 28476.2777 | 71441.555 | 81833.6708 | ВК.300.300.2350.4ТК
ВК. | 300 | . | 300 | . | 2400 | . | 4 | ТК | 300 | 300 | 2400 | 36.1475 | 2621.4361 | 43735.5429 | 54330.2392 | 28956.6829 | 72692.2258 | 83286.9221 | ВК.300.300.2400.4ТК
ВК. | 300 | . | 300 | . | 2450 | . | 4 | ТК | 300 | 300 | 2450 | 37.0349 | 2685.3735 | 45147.713 | 55911.8428 | 29667.67 | 74815.3829 | 85579.5127 | ВК.300.300.2450.4ТК
ВК. | 300 | . | 300 | . | 2500 | . | 4 | ТК | 300 | 300 | 2500 | 37.7347 | 2749.311 | 45917.9786 | 56884.6889 | 30148.0752 | 76066.0538 | 87032.764 | ВК.300.300.2500.4ТК
ВК. | 300 | . | 300 | . | 2550 | . | 4 | ТК | 300 | 300 | 2550 | 38.452 | 2813.2485 | 46688.2443 | 57857.535 | 30859.0622 | 77547.3065 | 88716.5972 | ВК.300.300.2550.4ТК
ВК. | 300 | . | 300 | . | 2600 | . | 4 | ТК | 300 | 300 | 2600 | 39.1518 | 2877.1859 | 47458.5099 | 58830.3811 | 31339.4674 | 78797.9773 | 90169.8485 | ВК.300.300.2600.4ТК
ВК. | 300 | . | 300 | . | 2650 | . | 4 | ТК | 300 | 300 | 2650 | 39.8691 | 2941.1234 | 48228.7756 | 59803.2272 | 32050.4544 | 80279.2299 | 91853.6815 | ВК.300.300.2650.4ТК
ВК. | 300 | . | 300 | . | 2700 | . | 4 | ТК | 300 | 300 | 2700 | 40.6494 | 3005.0609 | 49080.0533 | 60858.3562 | 32530.8597 | 81610.9129 | 93389.2159 | ВК.300.300.2700.4ТК
ВК. | 300 | . | 300 | . | 2750 | . | 4 | ТК | 300 | 300 | 2750 | 41.3492 | 3068.9983 | 49850.3189 | 61831.2024 | 33011.2648 | 82861.5837 | 94842.4672 | ВК.300.300.2750.4ТК
ВК. | 300 | . | 300 | . | 2800 | . | 4 | ТК | 300 | 300 | 2800 | 42.0665 | 3132.9358 | 50620.5846 | 62804.0485 | 33722.2518 | 84342.8364 | 96526.3002 | ВК.300.300.2800.4ТК
ВК. | 300 | . | 300 | . | 2850 | . | 4 | ТК | 300 | 300 | 2850 | 42.7663 | 3196.8732 | 51390.8502 | 63776.8946 | 34202.6571 | 85593.5073 | 97979.5517 | ВК.300.300.2850.4ТК
ВК. | 300 | . | 300 | . | 2900 | . | 4 | ТК | 300 | 300 | 2900 | 43.4836 | 3260.8107 | 52161.116 | 64749.7407 | 34913.644 | 87074.7601 | 99663.3847 | ВК.300.300.2900.4ТК
ВК. | 300 | . | 300 | . | 2950 | . | 4 | ТК | 300 | 300 | 2950 | 44.1835 | 3324.7482 | 52931.3817 | 65722.5868 | 35394.0493 | 88325.431 | 101116.6361 | ВК.300.300.2950.4ТК
ВК. | 300 | . | 300 | . | 3000 | . | 4 | ТК | 300 | 300 | 3000 | 43.8056 | 3388.6856 | 54935.5625 | 66695.4329 | 36105.0363 | 91040.5988 | 102800.4692 | ВК.300.300.3000.4ТК
Ширина конвектора 360 мм
Теплообменник 100х200 мм
ВК. | 300 | . | 360 | . | 600 | . | 8 | ТП | 300 | 360 | 600 | 12.8914 | 536.9566 | 20033.9154 | 23715.3476 | 9204.3678 | 29238.2832 | 32919.7154 | ВК.300.360.600.8ТП
ВК. | 300 | . | 360 | . | 650 | . | 8 | ТП | 300 | 360 | 650 | 13.7935 | 644.348 | 21230.1457 | 25137.3322 | 9757.965 | 30988.1107 | 34895.2971 | ВК.300.360.650.8ТП
ВК. | 300 | . | 360 | . | 700 | . | 8 | ТП | 300 | 360 | 700 | 14.7126 | 751.7393 | 22426.3761 | 26559.3167 | 10542.1439 | 32968.52 | 37101.4606 | ВК.300.360.700.8ТП
ВК. | 300 | . | 360 | . | 750 | . | 8 | ТП | 300 | 360 | 750 | 15.6147 | 859.1306 | 23622.6065 | 27981.3014 | 11095.741 | 34718.3476 | 39077.0425 | ВК.300.360.750.8ТП
ВК. | 300 | . | 360 | . | 800 | . | 8 | ТП | 300 | 360 | 800 | 16.5168 | 966.5219 | 24818.8369 | 29403.286 | 11649.3382 | 36468.1751 | 41052.6242 | ВК.300.360.800.8ТП
ВК. | 300 | . | 360 | . | 850 | . | 8 | ТП | 300 | 360 | 850 | 17.436 | 1073.9133 | 26015.0672 | 30825.2705 | 12433.5171 | 38448.5844 | 43258.7877 | ВК.300.360.850.8ТП
ВК. | 300 | . | 360 | . | 900 | . | 8 | ТП | 300 | 360 | 900 | 18.3381 | 1181.3046 | 27211.2976 | 32247.2552 | 12987.1143 | 40198.4118 | 45234.3695 | ВК.300.360.900.8ТП
ВК. | 300 | . | 360 | . | 950 | . | 8 | ТП | 300 | 360 | 950 | 19.2572 | 1288.6959 | 28407.5281 | 33669.2398 | 13771.2932 | 42178.8213 | 47440.533 | ВК.300.360.950.8ТП
ВК. | 300 | . | 360 | . | 1000 | . | 8 | ТП | 300 | 360 | 1000 | 20.1593 | 1396.0872 | 29603.7584 | 35091.2245 | 14324.8903 | 43928.6487 | 49416.1148 | ВК.300.360.1000.8ТП
ВК. | 300 | . | 360 | . | 1050 | . | 8 | ТП | 300 | 360 | 1050 | 21.0785 | 1503.4786 | 30799.9888 | 36513.2091 | 15109.0692 | 45909.058 | 51622.2783 | ВК.300.360.1050.8ТП
ВК. | 300 | . | 360 | . | 1100 | . | 8 | ТП | 300 | 360 | 1100 | 21.9806 | 1610.8699 | 31996.2191 | 37935.1936 | 15662.6664 | 47658.8855 | 53597.86 | ВК.300.360.1100.8ТП
ВК. | 300 | . | 360 | . | 1150 | . | 8 | ТП | 300 | 360 | 1150 | 22.8827 | 1718.2612 | 33192.4496 | 39357.1783 | 16216.2635 | 49408.7131 | 55573.4418 | ВК.300.360.1150.8ТП
ВК. | 300 | . | 360 | . | 1200 | . | 8 | ТП | 300 | 360 | 1200 | 23.9589 | 1825.6526 | 34542.9887 | 40934.4137 | 17000.4426 | 51543.4313 | 57934.8562 | ВК.300.360.1200.8ТП
ВК. | 300 | . | 360 | . | 1250 | . | 8 | ТП | 300 | 360 | 1250 | 24.861 | 1933.0439 | 35739.2191 | 42356.3984 | 17554.0397 | 53293.2588 | 59910.4381 | ВК.300.360.1250.8ТП
ВК. | 300 | . | 360 | . | 1300 | . | 8 | ТП | 300 | 360 | 1300 | 25.7801 | 2040.4352 | 36935.4495 | 43778.3829 | 18338.2186 | 55273.6682 | 62116.6016 | ВК.300.360.1300.8ТП
ВК. | 300 | . | 360 | . | 1350 | . | 8 | ТП | 300 | 360 | 1350 | 26.6822 | 2147.8265 | 38131.6799 | 45200.3675 | 18891.8158 | 57023.4957 | 64092.1833 | ВК.300.360.1350.8ТП
ВК. | 300 | . | 360 | . | 1400 | . | 8 | ТП | 300 | 360 | 1400 | 27.6014 | 2255.2179 | 39327.9102 | 46622.3522 | 19675.9947 | 59003.9049 | 66298.3469 | ВК.300.360.1400.8ТП
ВК. | 300 | . | 360 | . | 1450 | . | 8 | ТП | 300 | 360 | 1450 | 28.5035 | 2362.6092 | 40524.1406 | 48044.3367 | 20229.5918 | 60753.7324 | 68273.9286 | ВК.300.360.1450.8ТП
ВК. | 300 | . | 360 | . | 1500 | . | 8 | ТП | 300 | 360 | 1500 | 29.6582 | 2470.0005 | 42472.8403 | 50204.9549 | 21013.7708 | 63486.6111 | 71218.7257 | ВК.300.360.1500.8ТП
ВК. | 300 | . | 360 | . | 1550 | . | 8 | ТП | 300 | 360 | 1550 | 30.5604 | 2577.3918 | 43669.0707 | 51626.9395 | 21567.3679 | 65236.4386 | 73194.3074 | ВК.300.360.1550.8ТП
ВК. | 300 | . | 360 | . | 1600 | . | 8 | ТП | 300 | 360 | 1600 | 31.4625 | 2684.7832 | 44865.3012 | 53048.9242 | 22120.965 | 66986.2662 | 75169.8892 | ВК.300.360.1600.8ТП
ВК. | 300 | . | 360 | . | 1650 | . | 8 | ТП | 300 | 360 | 1650 | 32.3816 | 2792.1745 | 46061.5315 | 54470.9088 | 22905.144 | 68966.6755 | 77376.0527 | ВК.300.360.1650.8ТП
ВК. | 300 | . | 360 | . | 1700 | . | 8 | ТП | 300 | 360 | 1700 | 33.2837 | 2899.5658 | 47257.7619 | 55892.8933 | 23458.7411 | 70716.503 | 79351.6344 | ВК.300.360.1700.8ТП
ВК. | 300 | . | 360 | . | 1750 | . | 8 | ТП | 300 | 360 | 1750 | 34.2029 | 3006.9571 | 48453.9922 | 57314.878 | 24242.92 | 72696.9122 | 81557.798 | ВК.300.360.1750.8ТП
ВК. | 300 | . | 360 | . | 1800 | . | 8 | ТП | 300 | 360 | 1800 | 35.105 | 3114.3485 | 49650.2227 | 58736.8626 | 24796.5172 | 74446.7399 | 83533.3797 | ВК.300.360.1800.8ТП
ВК. | 300 | . | 360 | . | 1850 | . | 8 | ТП | 300 | 360 | 1850 | 36.0241 | 3221.7398 | 50846.4531 | 60158.8471 | 25580.6962 | 76427.1493 | 85739.5434 | ВК.300.360.1850.8ТП
ВК. | 300 | . | 360 | . | 1900 | . | 8 | ТП | 300 | 360 | 1900 | 36.9262 | 3329.1311 | 52042.6834 | 61580.8318 | 26134.2934 | 78176.9768 | 87715.1252 | ВК.300.360.1900.8ТП
ВК. | 300 | . | 360 | . | 1950 | . | 8 | ТП | 300 | 360 | 1950 | 37.9853 | 3436.5224 | 53393.2226 | 63158.0673 | 26687.8905 | 80081.1131 | 89845.9578 | ВК.300.360.1950.8ТП
ВК. | 300 | . | 360 | . | 2000 | . | 8 | ТП | 300 | 360 | 2000 | 38.9961 | 3543.9138 | 54819.996 | 64892.7326 | 27472.0694 | 82292.0654 | 92364.802 | ВК.300.360.2000.8ТП
ВК. | 300 | . | 360 | . | 2050 | . | 8 | ТП | 300 | 360 | 2050 | 39.8982 | 3651.3051 | 56016.2264 | 66314.7172 | 28025.6666 | 84041.8929 | 94340.3837 | ВК.300.360.2050.8ТП
ВК. | 300 | . | 360 | . | 2100 | . | 8 | ТП | 300 | 360 | 2100 | 40.8173 | 3758.6964 | 57212.4567 | 67736.7019 | 28809.8455 | 86022.3022 | 96546.5474 | ВК.300.360.2100.8ТП
ВК. | 300 | . | 360 | . | 2150 | . | 8 | ТП | 300 | 360 | 2150 | 41.7194 | 3866.0878 | 58408.6872 | 69158.6864 | 29363.4426 | 87772.1298 | 98522.1291 | ВК.300.360.2150.8ТП
ВК. | 300 | . | 360 | . | 2200 | . | 8 | ТП | 300 | 360 | 2200 | 42.6386 | 3973.4791 | 59604.9176 | 70580.6711 | 30147.6215 | 89752.5391 | 100728.2927 | ВК.300.360.2200.8ТП
ВК. | 300 | . | 360 | . | 2250 | . | 8 | ТП | 300 | 360 | 2250 | 43.5407 | 4080.8704 | 60801.1479 | 72002.6557 | 30701.2187 | 91502.3666 | 102703.8744 | ВК.300.360.2250.8ТП
ВК. | 300 | . | 360 | . | 2300 | . | 8 | ТП | 300 | 360 | 2300 | 44.4428 | 4188.2617 | 61997.3783 | 73424.6403 | 31254.8158 | 93252.1941 | 104679.4561 | ВК.300.360.2300.8ТП
ВК. | 300 | . | 360 | . | 2350 | . | 8 | ТП | 300 | 360 | 2350 | 45.3619 | 4295.6531 | 63193.6087 | 74846.625 | 32038.9947 | 95232.6035 | 106885.6197 | ВК.300.360.2350.8ТП
ВК. | 300 | . | 360 | . | 2400 | . | 8 | ТП | 300 | 360 | 2400 | 46.264 | 4403.0444 | 64389.8391 | 76268.6095 | 32592.5919 | 96982.431 | 108861.2014 | ВК.300.360.2400.8ТП
ВК. | 300 | . | 360 | . | 2450 | . | 8 | ТП | 300 | 360 | 2450 | 47.4188 | 4510.4357 | 66338.5388 | 78429.2277 | 33376.7708 | 99715.3096 | 111805.9985 | ВК.300.360.2450.8ТП
ВК. | 300 | . | 360 | . | 2500 | . | 8 | ТП | 300 | 360 | 2500 | 48.3209 | 4617.827 | 67534.7692 | 79851.2123 | 33930.3679 | 101465.1371 | 113781.5802 | ВК.300.360.2500.8ТП
ВК. | 300 | . | 360 | . | 2550 | . | 8 | ТП | 300 | 360 | 2550 | 49.2401 | 4725.2184 | 68730.9995 | 81273.1968 | 34714.547 | 103445.5465 | 115987.7438 | ВК.300.360.2550.8ТП
ВК. | 300 | . | 360 | . | 2600 | . | 8 | ТП | 300 | 360 | 2600 | 50.1422 | 4832.6097 | 69927.2299 | 82695.1815 | 35268.1442 | 105195.374 | 117963.3257 | ВК.300.360.2600.8ТП
ВК. | 300 | . | 360 | . | 2650 | . | 8 | ТП | 300 | 360 | 2650 | 51.0613 | 4940.001 | 71123.4604 | 84117.1661 | 36052.3231 | 107175.7834 | 120169.4892 | ВК.300.360.2650.8ТП
ВК. | 300 | . | 360 | . | 2700 | . | 8 | ТП | 300 | 360 | 2700 | 52.1204 | 5047.3923 | 72473.9995 | 85694.4016 | 36605.9202 | 109079.9197 | 122300.3218 | ВК.300.360.2700.8ТП
ВК. | 300 | . | 360 | . | 2750 | . | 8 | ТП | 300 | 360 | 2750 | 53.0225 | 5154.7837 | 73670.2298 | 87116.3861 | 37159.5174 | 110829.7472 | 124275.9035 | ВК.300.360.2750.8ТП
ВК. | 300 | . | 360 | . | 2800 | . | 8 | ТП | 300 | 360 | 2800 | 53.9417 | 5262.175 | 74866.4603 | 88538.3708 | 37943.6963 | 112810.1566 | 126482.0671 | ВК.300.360.2800.8ТП
ВК. | 300 | . | 360 | . | 2850 | . | 8 | ТП | 300 | 360 | 2850 | 54.8438 | 5369.5663 | 76062.6906 | 89960.3554 | 38497.2934 | 114559.9841 | 128457.6488 | ВК.300.360.2850.8ТП
ВК. | 300 | . | 360 | . | 2900 | . | 8 | ТП | 300 | 360 | 2900 | 55.7629 | 5476.9577 | 77258.921 | 91382.34 | 39281.4723 | 116540.3933 | 130663.8123 | ВК.300.360.2900.8ТП
ВК. | 300 | . | 360 | . | 2950 | . | 8 | ТП | 300 | 360 | 2950 | 56.6651 | 5584.349 | 78455.1513 | 92804.3247 | 39835.0695 | 118290.2208 | 132639.3941 | ВК.300.360.2950.8ТП
ВК. | 300 | . | 360 | . | 3000 | . | 8 | ТП | 300 | 360 | 3000 | 57.5842 | 5691.7403 | 80826.5391 | 94226.3092 | 40619.2484 | 121445.7875 | 134845.5576 | ВК.300.360.3000.8ТП

## 400
Вернуться на главную страницу
Вернуться Калькулятор теплоотдач ВК
Артикул конвектора | [8 empty] | Размеры, мм и вес, кг |  |  |  | Теплоотдача при (95/85/20), Вт | Конвектор с корпусом из оцинкованной стали (ОЦ 1мм), крашеный в черный цвет, без решетки и рамки. | Конвектор с корпусом из нержавеющей стали (AISI 0,8мм), без решетки и окантовки. | Стоимость Решетки и рамки в составе конвектора. | Конвектор с корпусом из оцинкованной стали (ОЦ 1мм), крашеный в черный цвет, с алюминиевой решеткой и рамкой (либо окантовкой). | Конвектор с корпусом из нержавеющей стали (AISI 0,8мм), с алюминиевой решеткой и рамкой (либо окантовкой).
[9 empty] | Высота | Ширина | Длина | Вес изделия вместе с упаковкой, кг. |  | Цена руб. с НДС
Ширина конвектора 260 мм
Теплообменник 100х100 мм
ВК. | 400 | . | 260 | . | 600 | . | 4 | ТК | 400 | 260 | 600 | 11.5955 | 348.8868 | 14466.4378 | 17392.8285 | 7536.0353 | 22002.4732 | 24928.8639 | ВК.400.260.600.4ТК
ВК. | 400 | . | 260 | . | 650 | . | 4 | ТК | 400 | 260 | 650 | 12.3724 | 418.6641 | 15218.2607 | 18328.9557 | 7967.6459 | 23185.9067 | 26296.6016 | ВК.400.260.650.4ТК
ВК. | 400 | . | 260 | . | 700 | . | 4 | ТК | 400 | 260 | 700 | 13.1664 | 488.4415 | 15970.0835 | 19265.0828 | 8629.8383 | 24599.9218 | 27894.9211 | ВК.400.260.700.4ТК
ВК. | 400 | . | 260 | . | 750 | . | 4 | ТК | 400 | 260 | 750 | 13.9434 | 558.2188 | 16721.9064 | 20201.21 | 9061.4489 | 25783.3553 | 29262.6589 | ВК.400.260.750.4ТК
ВК. | 400 | . | 260 | . | 800 | . | 4 | ТК | 400 | 260 | 800 | 14.7203 | 627.9962 | 17473.7291 | 21137.3371 | 9493.0596 | 26966.7887 | 30630.3967 | ВК.400.260.800.4ТК
ВК. | 400 | . | 260 | . | 850 | . | 4 | ТК | 400 | 260 | 850 | 15.5143 | 697.7735 | 18225.552 | 22073.4642 | 10155.252 | 28380.8039 | 32228.7162 | ВК.400.260.850.4ТК
ВК. | 400 | . | 260 | . | 900 | . | 4 | ТК | 400 | 260 | 900 | 16.2913 | 767.5509 | 18977.3747 | 23009.5914 | 10586.8626 | 29564.2373 | 33596.4539 | ВК.400.260.900.4ТК
ВК. | 400 | . | 260 | . | 950 | . | 4 | ТК | 400 | 260 | 950 | 17.0853 | 837.3283 | 19729.1975 | 23945.7185 | 11249.055 | 30978.2524 | 35194.7735 | ВК.400.260.950.4ТК
ВК. | 400 | . | 260 | . | 1000 | . | 4 | ТК | 400 | 260 | 1000 | 17.8622 | 907.1056 | 20481.0203 | 24881.8457 | 11680.6656 | 32161.6859 | 36562.5112 | ВК.400.260.1000.4ТК
ВК. | 400 | . | 260 | . | 1050 | . | 4 | ТК | 400 | 260 | 1050 | 18.6562 | 976.883 | 21232.8431 | 25817.9728 | 12342.8578 | 33575.7009 | 38160.8306 | ВК.400.260.1050.4ТК
ВК. | 400 | . | 260 | . | 1100 | . | 4 | ТК | 400 | 260 | 1100 | 19.4332 | 1046.6603 | 21984.666 | 26754.0999 | 12774.4684 | 34759.1344 | 39528.5684 | ВК.400.260.1100.4ТК
ВК. | 400 | . | 260 | . | 1150 | . | 4 | ТК | 400 | 260 | 1150 | 20.2101 | 1116.4377 | 22736.4887 | 27690.2271 | 13206.079 | 35942.5678 | 40896.3061 | ВК.400.260.1150.4ТК
ВК. | 400 | . | 260 | . | 1200 | . | 4 | ТК | 400 | 260 | 1200 | 21.0826 | 1186.215 | 23565.4659 | 28703.9796 | 13868.2714 | 37433.7373 | 42572.2511 | ВК.400.260.1200.4ТК
ВК. | 400 | . | 260 | . | 1250 | . | 4 | ТК | 400 | 260 | 1250 | 21.8596 | 1255.9924 | 24317.2888 | 29640.1068 | 14299.882 | 38617.1708 | 43939.9888 | ВК.400.260.1250.4ТК
ВК. | 400 | . | 260 | . | 1300 | . | 4 | ТК | 400 | 260 | 1300 | 22.6536 | 1325.7697 | 25069.1115 | 30576.2339 | 14962.0744 | 40031.1859 | 45538.3084 | ВК.400.260.1300.4ТК
ВК. | 400 | . | 260 | . | 1350 | . | 4 | ТК | 400 | 260 | 1350 | 23.4305 | 1395.5471 | 25820.9344 | 31512.3611 | 15393.685 | 41214.6194 | 46906.0461 | ВК.400.260.1350.4ТК
ВК. | 400 | . | 260 | . | 1400 | . | 4 | ТК | 400 | 260 | 1400 | 24.2245 | 1465.3245 | 26572.7571 | 32448.4882 | 16055.8774 | 42628.6346 | 48504.3656 | ВК.400.260.1400.4ТК
ВК. | 400 | . | 260 | . | 1450 | . | 4 | ТК | 400 | 260 | 1450 | 25.0015 | 1535.1018 | 27324.5799 | 33384.6154 | 16487.488 | 43812.0679 | 49872.1034 | ВК.400.260.1450.4ТК
ВК. | 400 | . | 260 | . | 1500 | . | 4 | ТК | 400 | 260 | 1500 | 25.9614 | 1604.8792 | 28687.7402 | 34895.042 | 17149.6804 | 45837.4206 | 52044.7224 | ВК.400.260.1500.4ТК
ВК. | 400 | . | 260 | . | 1550 | . | 4 | ТК | 400 | 260 | 1550 | 26.7383 | 1674.6565 | 29439.5629 | 35831.1691 | 17581.2911 | 47020.854 | 53412.4601 | ВК.400.260.1550.4ТК
ВК. | 400 | . | 260 | . | 1600 | . | 4 | ТК | 400 | 260 | 1600 | 27.5153 | 1744.4339 | 30191.3858 | 36767.2962 | 18012.9017 | 48204.2875 | 54780.1979 | ВК.400.260.1600.4ТК
ВК. | 400 | . | 260 | . | 1650 | . | 4 | ТК | 400 | 260 | 1650 | 28.3093 | 1814.2112 | 30943.2085 | 37703.4234 | 18675.0939 | 49618.3025 | 56378.5173 | ВК.400.260.1650.4ТК
ВК. | 400 | . | 260 | . | 1700 | . | 4 | ТК | 400 | 260 | 1700 | 29.0862 | 1883.9886 | 31695.0314 | 38639.5505 | 19106.7045 | 50801.736 | 57746.255 | ВК.400.260.1700.4ТК
ВК. | 400 | . | 260 | . | 1750 | . | 4 | ТК | 400 | 260 | 1750 | 29.8802 | 1953.7659 | 32446.8542 | 39575.6777 | 19768.8969 | 52215.7511 | 59344.5746 | ВК.400.260.1750.4ТК
ВК. | 400 | . | 260 | . | 1800 | . | 4 | ТК | 400 | 260 | 1800 | 30.6572 | 2023.5433 | 33198.6771 | 40511.8048 | 20200.5075 | 53399.1846 | 60712.3123 | ВК.400.260.1800.4ТК
ВК. | 400 | . | 260 | . | 1850 | . | 4 | ТК | 400 | 260 | 1850 | 31.4512 | 2093.3206 | 33950.4998 | 41447.9319 | 20862.6999 | 54813.1997 | 62310.6319 | ВК.400.260.1850.4ТК
ВК. | 400 | . | 260 | . | 1900 | . | 4 | ТК | 400 | 260 | 1900 | 32.2281 | 2163.098 | 34702.3227 | 42384.0591 | 21294.3105 | 55996.6332 | 63678.3696 | ВК.400.260.1900.4ТК
ВК. | 400 | . | 260 | . | 1950 | . | 4 | ТК | 400 | 260 | 1950 | 33.0836 | 2232.8754 | 35531.2999 | 43397.8117 | 21725.9211 | 57257.221 | 65123.7328 | ВК.400.260.1950.4ТК
ВК. | 400 | . | 260 | . | 2000 | . | 4 | ТК | 400 | 260 | 2000 | 33.9691 | 2302.6527 | 36513.6656 | 44646.6196 | 22388.1135 | 58901.7792 | 67034.7331 | ВК.400.260.2000.4ТК
ВК. | 400 | . | 260 | . | 2050 | . | 4 | ТК | 400 | 260 | 2050 | 34.7461 | 2372.4301 | 37265.4884 | 45582.7467 | 22819.7241 | 60085.2125 | 68402.4708 | ВК.400.260.2050.4ТК
ВК. | 400 | . | 260 | . | 2100 | . | 4 | ТК | 400 | 260 | 2100 | 35.5401 | 2442.2074 | 38017.3113 | 46518.8738 | 23481.9165 | 61499.2278 | 70000.7904 | ВК.400.260.2100.4ТК
ВК. | 400 | . | 260 | . | 2150 | . | 4 | ТК | 400 | 260 | 2150 | 36.317 | 2511.9848 | 38769.134 | 47455.001 | 23913.5271 | 62682.6611 | 71368.5281 | ВК.400.260.2150.4ТК
ВК. | 400 | . | 260 | . | 2200 | . | 4 | ТК | 400 | 260 | 2200 | 37.111 | 2581.7621 | 39520.9569 | 48391.1281 | 24575.7195 | 64096.6764 | 72966.8477 | ВК.400.260.2200.4ТК
ВК. | 400 | . | 260 | . | 2250 | . | 4 | ТК | 400 | 260 | 2250 | 37.888 | 2651.5395 | 40272.7796 | 49327.2553 | 25007.33 | 65280.1096 | 74334.5853 | ВК.400.260.2250.4ТК
ВК. | 400 | . | 260 | . | 2300 | . | 4 | ТК | 400 | 260 | 2300 | 38.6649 | 2721.3168 | 41024.6025 | 50263.3824 | 25438.9406 | 66463.5431 | 75702.323 | ВК.400.260.2300.4ТК
ВК. | 400 | . | 260 | . | 2350 | . | 4 | ТК | 400 | 260 | 2350 | 39.4589 | 2791.0942 | 41776.4252 | 51199.5095 | 26101.133 | 67877.5583 | 77300.6426 | ВК.400.260.2350.4ТК
ВК. | 400 | . | 260 | . | 2400 | . | 4 | ТК | 400 | 260 | 2400 | 40.2359 | 2860.8715 | 42528.248 | 52135.6367 | 26532.7436 | 69060.9916 | 78668.3803 | ВК.400.260.2400.4ТК
ВК. | 400 | . | 260 | . | 2450 | . | 4 | ТК | 400 | 260 | 2450 | 41.1958 | 2930.6489 | 43891.4083 | 53646.0633 | 27194.936 | 71086.3443 | 80840.9993 | ВК.400.260.2450.4ТК
ВК. | 400 | . | 260 | . | 2500 | . | 4 | ТК | 400 | 260 | 2500 | 41.9728 | 3000.4263 | 44643.231 | 54582.1904 | 27626.5466 | 72269.7777 | 82208.7371 | ВК.400.260.2500.4ТК
ВК. | 400 | . | 260 | . | 2550 | . | 4 | ТК | 400 | 260 | 2550 | 42.7667 | 3070.2036 | 45395.0539 | 55518.3176 | 28288.739 | 73683.7929 | 83807.0566 | ВК.400.260.2550.4ТК
ВК. | 400 | . | 260 | . | 2600 | . | 4 | ТК | 400 | 260 | 2600 | 43.5437 | 3139.981 | 46146.8767 | 56454.4447 | 28720.3496 | 74867.2263 | 85174.7943 | ВК.400.260.2600.4ТК
ВК. | 400 | . | 260 | . | 2650 | . | 4 | ТК | 400 | 260 | 2650 | 44.3377 | 3209.7583 | 46898.6995 | 57390.5719 | 29382.542 | 76281.2416 | 86773.1139 | ВК.400.260.2650.4ТК
ВК. | 400 | . | 260 | . | 2700 | . | 4 | ТК | 400 | 260 | 2700 | 45.1931 | 3279.5357 | 47727.6767 | 58404.3244 | 29814.1526 | 77541.8293 | 88218.477 | ВК.400.260.2700.4ТК
ВК. | 400 | . | 260 | . | 2750 | . | 4 | ТК | 400 | 260 | 2750 | 45.9701 | 3349.313 | 48479.4995 | 59340.4516 | 30245.7632 | 78725.2627 | 89586.2148 | ВК.400.260.2750.4ТК
ВК. | 400 | . | 260 | . | 2800 | . | 4 | ТК | 400 | 260 | 2800 | 46.7641 | 3419.0904 | 49231.3223 | 60276.5787 | 30907.9555 | 80139.2778 | 91184.5342 | ВК.400.260.2800.4ТК
ВК. | 400 | . | 260 | . | 2850 | . | 4 | ТК | 400 | 260 | 2850 | 47.5411 | 3488.8677 | 49983.1451 | 61212.7058 | 31339.5661 | 81322.7112 | 92552.2719 | ВК.400.260.2850.4ТК
ВК. | 400 | . | 260 | . | 2900 | . | 4 | ТК | 400 | 260 | 2900 | 48.335 | 3558.6451 | 50734.968 | 62148.833 | 32001.7585 | 82736.7265 | 94150.5915 | ВК.400.260.2900.4ТК
ВК. | 400 | . | 260 | . | 2950 | . | 4 | ТК | 400 | 260 | 2950 | 49.112 | 3628.4225 | 51486.7907 | 63084.9601 | 32433.3691 | 83920.1598 | 95518.3292 | ВК.400.260.2950.4ТК
ВК. | 400 | . | 260 | . | 3000 | . | 4 | ТК | 400 | 260 | 3000 | 49.906 | 3698.1998 | 53413.7709 | 64021.0873 | 33095.5615 | 86509.3324 | 97116.6488 | ВК.400.260.3000.4ТК
Ширина конвектора 300 мм
Теплообменник 100х100 мм
ВК. | 400 | . | 300 | . | 600 | . | 4 | ТК | 400 | 300 | 600 | 11.8854 | 373.7718 | 15189.7598 | 18436.3982 | 8203.3684 | 23393.1281 | 26639.7666 | ВК.400.300.600.4ТК
ВК. | 400 | . | 300 | . | 650 | . | 4 | ТК | 400 | 300 | 650 | 12.6817 | 448.5261 | 15979.1737 | 19428.693 | 8683.7735 | 24662.9472 | 28112.4665 | ВК.400.300.650.4ТК
ВК. | 400 | . | 300 | . | 700 | . | 4 | ТК | 400 | 300 | 700 | 13.4956 | 523.2805 | 16768.5877 | 20420.9878 | 9394.7606 | 26163.3483 | 29815.7484 | ВК.400.300.700.4ТК
ВК. | 400 | . | 300 | . | 750 | . | 4 | ТК | 400 | 300 | 750 | 14.292 | 598.0348 | 17558.0016 | 21413.2825 | 9875.1658 | 27433.1674 | 31288.4483 | ВК.400.300.750.4ТК
ВК. | 400 | . | 300 | . | 800 | . | 4 | ТК | 400 | 300 | 800 | 15.0883 | 672.7892 | 18347.4155 | 22405.5773 | 10355.571 | 28702.9865 | 32761.1483 | ВК.400.300.800.4ТК
ВК. | 400 | . | 300 | . | 850 | . | 4 | ТК | 400 | 300 | 850 | 15.9022 | 747.5436 | 19136.8296 | 23397.8721 | 11066.558 | 30203.3876 | 34464.4301 | ВК.400.300.850.4ТК
ВК. | 400 | . | 300 | . | 900 | . | 4 | ТК | 400 | 300 | 900 | 16.6986 | 822.2979 | 19926.2435 | 24390.1669 | 11546.9632 | 31473.2067 | 35937.1301 | ВК.400.300.900.4ТК
ВК. | 400 | . | 300 | . | 950 | . | 4 | ТК | 400 | 300 | 950 | 17.5124 | 897.0523 | 20715.6574 | 25382.4616 | 12257.9502 | 32973.6075 | 37640.4118 | ВК.400.300.950.4ТК
ВК. | 400 | . | 300 | . | 1000 | . | 4 | ТК | 400 | 300 | 1000 | 18.3088 | 971.8066 | 21505.0713 | 26374.7564 | 12738.3555 | 34243.4268 | 39113.1119 | ВК.400.300.1000.4ТК
ВК. | 400 | . | 300 | . | 1050 | . | 4 | ТК | 400 | 300 | 1050 | 19.1226 | 1046.561 | 22294.4853 | 27367.0512 | 13449.3424 | 35743.8277 | 40816.3936 | ВК.400.300.1050.4ТК
ВК. | 400 | . | 300 | . | 1100 | . | 4 | ТК | 400 | 300 | 1100 | 19.919 | 1121.3153 | 23083.8992 | 28359.3459 | 13929.7477 | 37013.647 | 42289.0937 | ВК.400.300.1100.4ТК
ВК. | 400 | . | 300 | . | 1150 | . | 4 | ТК | 400 | 300 | 1150 | 20.7154 | 1196.0697 | 23873.3132 | 29351.6407 | 14410.1529 | 38283.466 | 43761.7936 | ВК.400.300.1150.4ТК
ВК. | 400 | . | 300 | . | 1200 | . | 4 | ТК | 400 | 300 | 1200 | 21.6097 | 1270.8241 | 24743.7392 | 30426.2184 | 15121.1398 | 39864.8791 | 45547.3583 | ВК.400.300.1200.4ТК
ВК. | 400 | . | 300 | . | 1250 | . | 4 | ТК | 400 | 300 | 1250 | 22.4061 | 1345.5784 | 25533.1531 | 31418.5132 | 15601.5451 | 41134.6983 | 47020.0583 | ВК.400.300.1250.4ТК
ВК. | 400 | . | 300 | . | 1300 | . | 4 | ТК | 400 | 300 | 1300 | 23.2199 | 1420.3328 | 26322.5672 | 32410.808 | 16312.5321 | 42635.0993 | 48723.34 | ВК.400.300.1300.4ТК
ВК. | 400 | . | 300 | . | 1350 | . | 4 | ТК | 400 | 300 | 1350 | 24.0163 | 1495.0871 | 27111.9811 | 33403.1027 | 16792.9373 | 43904.9183 | 50196.04 | ВК.400.300.1350.4ТК
ВК. | 400 | . | 300 | . | 1400 | . | 4 | ТК | 400 | 300 | 1400 | 24.8301 | 1569.8415 | 27901.395 | 34395.3975 | 17503.9243 | 45405.3193 | 51899.3218 | ВК.400.300.1400.4ТК
ВК. | 400 | . | 300 | . | 1450 | . | 4 | ТК | 400 | 300 | 1450 | 25.6265 | 1644.5958 | 28690.8089 | 35387.6923 | 17984.3295 | 46675.1384 | 53372.0218 | ВК.400.300.1450.4ТК
ВК. | 400 | . | 300 | . | 1500 | . | 4 | ТК | 400 | 300 | 1500 | 26.6104 | 1719.3502 | 30122.1272 | 36988.7445 | 18695.3166 | 48817.4438 | 55684.0611 | ВК.400.300.1500.4ТК
ВК. | 400 | . | 300 | . | 1550 | . | 4 | ТК | 400 | 300 | 1550 | 27.4068 | 1794.1045 | 30911.5411 | 37981.0392 | 19175.7218 | 50087.2629 | 57156.761 | ВК.400.300.1550.4ТК
ВК. | 400 | . | 300 | . | 1600 | . | 4 | ТК | 400 | 300 | 1600 | 28.2032 | 1868.8589 | 31700.955 | 38973.334 | 19656.1269 | 51357.082 | 58629.4609 | ВК.400.300.1600.4ТК
ВК. | 400 | . | 300 | . | 1650 | . | 4 | ТК | 400 | 300 | 1650 | 29.017 | 1943.6133 | 32490.369 | 39965.6288 | 20367.114 | 52857.483 | 60332.7428 | ВК.400.300.1650.4ТК
ВК. | 400 | . | 300 | . | 1700 | . | 4 | ТК | 400 | 300 | 1700 | 29.8134 | 2018.3676 | 33279.783 | 40957.9236 | 20847.5192 | 54127.3022 | 61805.4427 | ВК.400.300.1700.4ТК
ВК. | 400 | . | 300 | . | 1750 | . | 4 | ТК | 400 | 300 | 1750 | 30.6272 | 2093.122 | 34069.1969 | 41950.2183 | 21558.5063 | 55627.7032 | 63508.7246 | ВК.400.300.1750.4ТК
ВК. | 400 | . | 300 | . | 1800 | . | 4 | ТК | 400 | 300 | 1800 | 31.4236 | 2167.8763 | 34858.6108 | 42942.5131 | 22038.9114 | 56897.5223 | 64981.4245 | ВК.400.300.1800.4ТК
ВК. | 400 | . | 300 | . | 1850 | . | 4 | ТК | 400 | 300 | 1850 | 32.2375 | 2242.6307 | 35648.0249 | 43934.8079 | 22749.8984 | 58397.9232 | 66684.7062 | ВК.400.300.1850.4ТК
ВК. | 400 | . | 300 | . | 1900 | . | 4 | ТК | 400 | 300 | 1900 | 33.0338 | 2317.385 | 36437.4388 | 44927.1026 | 23230.3037 | 59667.7425 | 68157.4063 | ВК.400.300.1900.4ТК
ВК. | 400 | . | 300 | . | 1950 | . | 4 | ТК | 400 | 300 | 1950 | 33.9107 | 2392.1394 | 37307.8648 | 46001.6803 | 23710.7089 | 61018.5737 | 69712.3892 | ВК.400.300.1950.4ТК
ВК. | 400 | . | 300 | . | 2000 | . | 4 | ТК | 400 | 300 | 2000 | 34.8184 | 2466.8937 | 38339.3489 | 47325.4167 | 24421.6958 | 62761.0447 | 71747.1125 | ВК.400.300.2000.4ТК
ВК. | 400 | . | 300 | . | 2050 | . | 4 | ТК | 400 | 300 | 2050 | 35.6147 | 2541.6481 | 39128.7628 | 48317.7115 | 24902.1011 | 64030.8639 | 73219.8126 | ВК.400.300.2050.4ТК
ВК. | 400 | . | 300 | . | 2100 | . | 4 | ТК | 400 | 300 | 2100 | 36.4286 | 2616.4025 | 39918.1767 | 49310.0063 | 25613.0881 | 65531.2648 | 74923.0943 | ВК.400.300.2100.4ТК
ВК. | 400 | . | 300 | . | 2150 | . | 4 | ТК | 400 | 300 | 2150 | 37.225 | 2691.1568 | 40707.5908 | 50302.301 | 26093.4934 | 66801.0841 | 76395.7944 | ВК.400.300.2150.4ТК
ВК. | 400 | . | 300 | . | 2200 | . | 4 | ТК | 400 | 300 | 2200 | 38.0388 | 2765.9112 | 41497.0047 | 51294.5958 | 26804.4803 | 68301.485 | 78099.0761 | ВК.400.300.2200.4ТК
ВК. | 400 | . | 300 | . | 2250 | . | 4 | ТК | 400 | 300 | 2250 | 38.8352 | 2840.6655 | 42286.4186 | 52286.8906 | 27284.8855 | 69571.3041 | 79571.7761 | ВК.400.300.2250.4ТК
ВК. | 400 | . | 300 | . | 2300 | . | 4 | ТК | 400 | 300 | 2300 | 39.6316 | 2915.4199 | 43075.8325 | 53279.1853 | 27765.2908 | 70841.1233 | 81044.4761 | ВК.400.300.2300.4ТК
ВК. | 400 | . | 300 | . | 2350 | . | 4 | ТК | 400 | 300 | 2350 | 40.4454 | 2990.1742 | 43865.2465 | 54271.4801 | 28476.2777 | 72341.5243 | 82747.7578 | ВК.400.300.2350.4ТК
ВК. | 400 | . | 300 | . | 2400 | . | 4 | ТК | 400 | 300 | 2400 | 41.2418 | 3064.9286 | 44654.6605 | 55263.7749 | 28956.6829 | 73611.3434 | 84220.4578 | ВК.400.300.2400.4ТК
ВК. | 400 | . | 300 | . | 2450 | . | 4 | ТК | 400 | 300 | 2450 | 42.2257 | 3139.683 | 46085.9786 | 56864.8271 | 29667.67 | 75753.6486 | 86532.4971 | ВК.400.300.2450.4ТК
ВК. | 400 | . | 300 | . | 2500 | . | 4 | ТК | 400 | 300 | 2500 | 43.0221 | 3214.4373 | 46875.3927 | 57857.1219 | 30148.0752 | 77023.4678 | 88005.197 | ВК.400.300.2500.4ТК
ВК. | 400 | . | 300 | . | 2550 | . | 4 | ТК | 400 | 300 | 2550 | 43.8359 | 3289.1917 | 47664.8066 | 58849.4166 | 30859.0622 | 78523.8688 | 89708.4789 | ВК.400.300.2550.4ТК
ВК. | 400 | . | 300 | . | 2600 | . | 4 | ТК | 400 | 300 | 2600 | 44.6323 | 3363.946 | 48454.2205 | 59841.7114 | 31339.4674 | 79793.6879 | 91181.1788 | ВК.400.300.2600.4ТК
ВК. | 400 | . | 300 | . | 2650 | . | 4 | ТК | 400 | 300 | 2650 | 45.4461 | 3438.7004 | 49243.6344 | 60834.0062 | 32050.4544 | 81294.0888 | 92884.4605 | ВК.400.300.2650.4ТК
ВК. | 400 | . | 300 | . | 2700 | . | 4 | ТК | 400 | 300 | 2700 | 46.323 | 3513.4547 | 50114.0605 | 61908.5839 | 32530.8597 | 82644.9201 | 94439.4435 | ВК.400.300.2700.4ТК
ВК. | 400 | . | 300 | . | 2750 | . | 4 | ТК | 400 | 300 | 2750 | 47.1194 | 3588.2091 | 50903.4744 | 62900.8787 | 33011.2648 | 83914.7392 | 95912.1435 | ВК.400.300.2750.4ТК
ВК. | 400 | . | 300 | . | 2800 | . | 4 | ТК | 400 | 300 | 2800 | 47.9332 | 3662.9634 | 51692.8884 | 63893.1734 | 33722.2518 | 85415.1402 | 97615.4252 | ВК.400.300.2800.4ТК
ВК. | 400 | . | 300 | . | 2850 | . | 4 | ТК | 400 | 300 | 2850 | 48.7296 | 3737.7178 | 52482.3023 | 64885.4682 | 34202.6571 | 86684.9594 | 99088.1253 | ВК.400.300.2850.4ТК
ВК. | 400 | . | 300 | . | 2900 | . | 4 | ТК | 400 | 300 | 2900 | 49.5434 | 3812.4722 | 53271.7163 | 65877.763 | 34913.644 | 88185.3603 | 100791.407 | ВК.400.300.2900.4ТК
ВК. | 400 | . | 300 | . | 2950 | . | 4 | ТК | 400 | 300 | 2950 | 50.3398 | 3887.2265 | 54061.1303 | 66870.0577 | 35394.0493 | 89455.1796 | 102264.1071 | ВК.400.300.2950.4ТК
ВК. | 400 | . | 300 | . | 3000 | . | 4 | ТК | 400 | 300 | 3000 | 49.906 | 3961.9809 | 56084.4595 | 67862.3525 | 36105.0363 | 92189.4958 | 103967.3888 | ВК.400.300.3000.4ТК
Ширина конвектора 360 мм
Теплообменник 100х200 мм
ВК. | 400 | . | 360 | . | 600 | . | 8 | ТП | 400 | 360 | 600 | 14.6585 | 629.0274 | 20252.7528 | 23935.521 | 9204.3678 | 29457.1207 | 33139.8889 | ВК.400.360.600.8ТП
ВК. | 400 | . | 360 | . | 650 | . | 8 | ТП | 400 | 360 | 650 | 15.6549 | 754.8329 | 21467.2197 | 25375.8535 | 9757.965 | 31225.1847 | 35133.8184 | ВК.400.360.650.8ТП
ВК. | 400 | . | 360 | . | 700 | . | 8 | ТП | 400 | 360 | 700 | 16.6682 | 880.6383 | 22681.6866 | 26816.1859 | 10542.1439 | 33223.8305 | 37358.3298 | ВК.400.360.700.8ТП
ВК. | 400 | . | 360 | . | 750 | . | 8 | ТП | 400 | 360 | 750 | 17.6645 | 1006.4438 | 23896.1533 | 28256.5183 | 11095.741 | 34991.8944 | 39352.2594 | ВК.400.360.750.8ТП
ВК. | 400 | . | 360 | . | 800 | . | 8 | ТП | 400 | 360 | 800 | 18.6608 | 1132.2493 | 25110.6202 | 29696.8506 | 11649.3382 | 36759.9584 | 41346.1888 | ВК.400.360.800.8ТП
ВК. | 400 | . | 360 | . | 850 | . | 8 | ТП | 400 | 360 | 850 | 19.6742 | 1258.0548 | 26325.0871 | 31137.183 | 12433.5171 | 38758.6042 | 43570.7001 | ВК.400.360.850.8ТП
ВК. | 400 | . | 360 | . | 900 | . | 8 | ТП | 400 | 360 | 900 | 20.6705 | 1383.8602 | 27539.5538 | 32577.5155 | 12987.1143 | 40526.6681 | 45564.6297 | ВК.400.360.900.8ТП
ВК. | 400 | . | 360 | . | 950 | . | 8 | ТП | 400 | 360 | 950 | 21.6838 | 1509.6657 | 28754.0207 | 34017.8479 | 13771.2932 | 42525.3139 | 47789.1411 | ВК.400.360.950.8ТП
ВК. | 400 | . | 360 | . | 1000 | . | 8 | ТП | 400 | 360 | 1000 | 22.6801 | 1635.4712 | 29968.4876 | 35458.1803 | 14324.8903 | 44293.3779 | 49783.0706 | ВК.400.360.1000.8ТП
ВК. | 400 | . | 360 | . | 1050 | . | 8 | ТП | 400 | 360 | 1050 | 23.6935 | 1761.2767 | 31182.9544 | 36898.5128 | 15109.0692 | 46292.0236 | 52007.582 | ВК.400.360.1050.8ТП
ВК. | 400 | . | 360 | . | 1100 | . | 8 | ТП | 400 | 360 | 1100 | 24.6898 | 1887.0822 | 32397.4212 | 38338.845 | 15662.6664 | 48060.0876 | 54001.5114 | ВК.400.360.1100.8ТП
ВК. | 400 | . | 360 | . | 1150 | . | 8 | ТП | 400 | 360 | 1150 | 25.6861 | 2012.8876 | 33611.8881 | 39779.1775 | 16216.2635 | 49828.1516 | 55995.441 | ВК.400.360.1150.8ТП
ВК. | 400 | . | 360 | . | 1200 | . | 8 | ТП | 400 | 360 | 1200 | 26.8564 | 2138.6931 | 34980.6638 | 41374.7607 | 17000.4426 | 51981.1063 | 58375.2032 | ВК.400.360.1200.8ТП
ВК. | 400 | . | 360 | . | 1250 | . | 8 | ТП | 400 | 360 | 1250 | 27.8528 | 2264.4986 | 36195.1306 | 42815.0931 | 17554.0397 | 53749.1704 | 60369.1328 | ВК.400.360.1250.8ТП
ВК. | 400 | . | 360 | . | 1300 | . | 8 | ТП | 400 | 360 | 1300 | 28.8661 | 2390.3041 | 37409.5974 | 44255.4255 | 18338.2186 | 55747.816 | 62593.6442 | ВК.400.360.1300.8ТП
ВК. | 400 | . | 360 | . | 1350 | . | 8 | ТП | 400 | 360 | 1350 | 29.8624 | 2516.1095 | 38624.0643 | 45695.758 | 18891.8158 | 57515.88 | 64587.5737 | ВК.400.360.1350.8ТП
ВК. | 400 | . | 360 | . | 1400 | . | 8 | ТП | 400 | 360 | 1400 | 30.8758 | 2641.915 | 39838.5312 | 47136.0904 | 19675.9947 | 59514.5258 | 66812.0851 | ВК.400.360.1400.8ТП
ВК. | 400 | . | 360 | . | 1450 | . | 8 | ТП | 400 | 360 | 1450 | 31.8721 | 2767.7205 | 41052.9979 | 48576.4228 | 20229.5918 | 61282.5897 | 68806.0147 | ВК.400.360.1450.8ТП
ВК. | 400 | . | 360 | . | 1500 | . | 8 | ТП | 400 | 360 | 1500 | 33.121 | 2893.526 | 43019.9342 | 50755.3887 | 21013.7708 | 64033.7049 | 71769.1595 | ВК.400.360.1500.8ТП
ВК. | 400 | . | 360 | . | 1550 | . | 8 | ТП | 400 | 360 | 1550 | 34.1173 | 3019.3315 | 44234.4009 | 52195.7212 | 21567.3679 | 65801.7688 | 73763.0891 | ВК.400.360.1550.8ТП
ВК. | 400 | . | 360 | . | 1600 | . | 8 | ТП | 400 | 360 | 1600 | 35.1137 | 3145.1369 | 45448.8678 | 53636.0535 | 22120.965 | 67569.8328 | 75757.0185 | ВК.400.360.1600.8ТП
ВК. | 400 | . | 360 | . | 1650 | . | 8 | ТП | 400 | 360 | 1650 | 36.127 | 3270.9424 | 46663.3347 | 55076.3859 | 22905.144 | 69568.4787 | 77981.5298 | ВК.400.360.1650.8ТП
ВК. | 400 | . | 360 | . | 1700 | . | 8 | ТП | 400 | 360 | 1700 | 37.1233 | 3396.7479 | 47877.8014 | 56516.7183 | 23458.7411 | 71336.5425 | 79975.4594 | ВК.400.360.1700.8ТП
ВК. | 400 | . | 360 | . | 1750 | . | 8 | ТП | 400 | 360 | 1750 | 38.1367 | 3522.5534 | 49092.2683 | 57957.0507 | 24242.92 | 73335.1883 | 82199.9708 | ВК.400.360.1750.8ТП
ВК. | 400 | . | 360 | . | 1800 | . | 8 | ТП | 400 | 360 | 1800 | 39.133 | 3648.3588 | 50306.7352 | 59397.3832 | 24796.5172 | 75103.2524 | 84193.9003 | ВК.400.360.1800.8ТП
ВК. | 400 | . | 360 | . | 1850 | . | 8 | ТП | 400 | 360 | 1850 | 40.1463 | 3774.1643 | 51521.202 | 60837.7155 | 25580.6962 | 77101.8982 | 86418.4117 | ВК.400.360.1850.8ТП
ВК. | 400 | . | 360 | . | 1900 | . | 8 | ТП | 400 | 360 | 1900 | 41.1426 | 3899.9698 | 52735.6688 | 62278.0479 | 26134.2934 | 78869.9622 | 88412.3413 | ВК.400.360.1900.8ТП
ВК. | 400 | . | 360 | . | 1950 | . | 8 | ТП | 400 | 360 | 1950 | 42.2959 | 4025.7753 | 54104.4445 | 63873.6312 | 26687.8905 | 80792.335 | 90561.5217 | ВК.400.360.1950.8ТП
ВК. | 400 | . | 360 | . | 2000 | . | 8 | ТП | 400 | 360 | 2000 | 43.4008 | 4151.5807 | 55549.4544 | 65626.6444 | 27472.0694 | 83021.5238 | 93098.7138 | ВК.400.360.2000.8ТП
ВК. | 400 | . | 360 | . | 2050 | . | 8 | ТП | 400 | 360 | 2050 | 44.3972 | 4277.3862 | 56763.9211 | 67066.9767 | 28025.6666 | 84789.5877 | 95092.6432 | ВК.400.360.2050.8ТП
ВК. | 400 | . | 360 | . | 2100 | . | 8 | ТП | 400 | 360 | 2100 | 45.4105 | 4403.1917 | 57978.388 | 68507.3091 | 28809.8455 | 86788.2335 | 97317.1546 | ВК.400.360.2100.8ТП
ВК. | 400 | . | 360 | . | 2150 | . | 8 | ТП | 400 | 360 | 2150 | 46.4068 | 4528.9972 | 59192.8549 | 69947.6415 | 29363.4426 | 88556.2975 | 99311.0842 | ВК.400.360.2150.8ТП
ВК. | 400 | . | 360 | . | 2200 | . | 8 | ТП | 400 | 360 | 2200 | 47.4202 | 4654.8027 | 60407.3216 | 71387.974 | 30147.6215 | 90554.9432 | 101535.5955 | ВК.400.360.2200.8ТП
ВК. | 400 | . | 360 | . | 2250 | . | 8 | ТП | 400 | 360 | 2250 | 48.4165 | 4780.6081 | 61621.7885 | 72828.3064 | 30701.2187 | 92323.0072 | 103529.5251 | ВК.400.360.2250.8ТП
ВК. | 400 | . | 360 | . | 2300 | . | 8 | ТП | 400 | 360 | 2300 | 49.4128 | 4906.4136 | 62836.2554 | 74268.6387 | 31254.8158 | 94091.0712 | 105523.4545 | ВК.400.360.2300.8ТП
ВК. | 400 | . | 360 | . | 2350 | . | 8 | ТП | 400 | 360 | 2350 | 50.4261 | 5032.2191 | 64050.7223 | 75708.9711 | 32038.9947 | 96089.717 | 107747.9659 | ВК.400.360.2350.8ТП
ВК. | 400 | . | 360 | . | 2400 | . | 8 | ТП | 400 | 360 | 2400 | 51.4224 | 5158.0246 | 65265.189 | 77149.3035 | 32592.5919 | 97857.7809 | 109741.8954 | ВК.400.360.2400.8ТП
ВК. | 400 | . | 360 | . | 2450 | . | 8 | ТП | 400 | 360 | 2450 | 52.6714 | 5283.83 | 67232.1253 | 79328.2695 | 33376.7708 | 100608.8961 | 112705.0403 | ВК.400.360.2450.8ТП
ВК. | 400 | . | 360 | . | 2500 | . | 8 | ТП | 400 | 360 | 2500 | 53.6677 | 5409.6355 | 68446.5921 | 80768.6019 | 33930.3679 | 102376.96 | 114698.9698 | ВК.400.360.2500.8ТП
ВК. | 400 | . | 360 | . | 2550 | . | 8 | ТП | 400 | 360 | 2550 | 54.6811 | 5535.441 | 69661.059 | 82208.9343 | 34714.547 | 104375.606 | 116923.4813 | ВК.400.360.2550.8ТП
ВК. | 400 | . | 360 | . | 2600 | . | 8 | ТП | 400 | 360 | 2600 | 55.6774 | 5661.2465 | 70875.5258 | 83649.2667 | 35268.1442 | 106143.67 | 118917.4109 | ВК.400.360.2600.8ТП
ВК. | 400 | . | 360 | . | 2650 | . | 8 | ТП | 400 | 360 | 2650 | 56.6907 | 5787.0519 | 72089.9926 | 85089.5992 | 36052.3231 | 108142.3157 | 121141.9222 | ВК.400.360.2650.8ТП
ВК. | 400 | . | 360 | . | 2700 | . | 8 | ТП | 400 | 360 | 2700 | 57.844 | 5912.8574 | 73458.7682 | 86685.1824 | 36605.9202 | 110064.6884 | 123291.1026 | ВК.400.360.2700.8ТП
ВК. | 400 | . | 360 | . | 2750 | . | 8 | ТП | 400 | 360 | 2750 | 58.8403 | 6038.6629 | 74673.2351 | 88125.5148 | 37159.5174 | 111832.7524 | 125285.0322 | ВК.400.360.2750.8ТП
ВК. | 400 | . | 360 | . | 2800 | . | 8 | ТП | 400 | 360 | 2800 | 59.8537 | 6164.4684 | 75887.702 | 89565.8471 | 37943.6963 | 113831.3982 | 127509.5434 | ВК.400.360.2800.8ТП
ВК. | 400 | . | 360 | . | 2850 | . | 8 | ТП | 400 | 360 | 2850 | 60.85 | 6290.2739 | 77102.1687 | 91006.1795 | 38497.2934 | 115599.4621 | 129503.4729 | ВК.400.360.2850.8ТП
ВК. | 400 | . | 360 | . | 2900 | . | 8 | ТП | 400 | 360 | 2900 | 61.8633 | 6416.0793 | 78316.6356 | 92446.512 | 39281.4723 | 117598.1079 | 131727.9843 | ВК.400.360.2900.8ТП
ВК. | 400 | . | 360 | . | 2950 | . | 8 | ТП | 400 | 360 | 2950 | 62.8596 | 6541.8848 | 79531.1025 | 93886.8444 | 39835.0695 | 119366.172 | 133721.9139 | ВК.400.360.2950.8ТП
ВК. | 400 | . | 360 | . | 3000 | . | 8 | ТП | 400 | 360 | 3000 | 63.873 | 6667.6903 | 81920.7267 | 95327.1768 | 40619.2484 | 122539.9751 | 135946.4252 | ВК.400.360.3000.8ТП

## 500
Вернуться на главную страницу
Вернуться Калькулятор теплоотдач ВК
Артикул конвектора | [8 empty] | Размеры, мм и вес, кг |  |  |  | Теплоотдача при (95/85/20), Вт | Конвектор с корпусом из оцинкованной стали (ОЦ 1мм), крашеный в черный цвет, без решетки и рамки. | Конвектор с корпусом из нержавеющей стали (AISI 0,8мм), без решетки и окантовки. | Стоимость Решетки и рамки в составе конвектора. | Конвектор с корпусом из оцинкованной стали (ОЦ 1мм), крашеный в черный цвет, с алюминиевой решеткой и рамкой (либо окантовкой). | Конвектор с корпусом из нержавеющей стали (AISI 0,8мм), с алюминиевой решеткой и рамкой (либо окантовкой).
[9 empty] | Высота | Ширина | Длина | Вес изделия вместе с упаковкой, кг. |  | Цена руб. с НДС
Ширина конвектора 260 мм
Теплообменник 100х100 мм
ВК. | 500 | . | 260 | . | 600 | . | 4 | ТК | 500 | 260 | 600 | 13.1743 | 401.4285 | 14685.2754 | 17613.002 | 7536.0353 | 22221.3108 | 25149.0374 | ВК.500.260.600.4ТК
ВК. | 500 | . | 260 | . | 650 | . | 4 | ТК | 500 | 260 | 650 | 14.0454 | 481.7142 | 15455.3347 | 18567.477 | 7967.6459 | 23422.9807 | 26535.1229 | ВК.500.260.650.4ТК
ВК. | 500 | . | 260 | . | 700 | . | 4 | ТК | 500 | 260 | 700 | 14.9336 | 561.9999 | 16225.3939 | 19521.9519 | 8629.8383 | 24855.2322 | 28151.7902 | ВК.500.260.700.4ТК
ВК. | 500 | . | 260 | . | 750 | . | 4 | ТК | 500 | 260 | 750 | 15.8048 | 642.2856 | 16995.4531 | 20476.4268 | 9061.4489 | 26056.9021 | 29537.8758 | ВК.500.260.750.4ТК
ВК. | 500 | . | 260 | . | 800 | . | 4 | ТК | 500 | 260 | 800 | 16.6759 | 722.5713 | 17765.5124 | 21430.9018 | 9493.0596 | 27258.572 | 30923.9613 | ВК.500.260.800.4ТК
ВК. | 500 | . | 260 | . | 850 | . | 4 | ТК | 500 | 260 | 850 | 17.5641 | 802.857 | 18535.5717 | 22385.3767 | 10155.252 | 28690.8236 | 32540.6287 | ВК.500.260.850.4ТК
ВК. | 500 | . | 260 | . | 900 | . | 4 | ТК | 500 | 260 | 900 | 18.4353 | 883.1427 | 19305.631 | 23339.8516 | 10586.8626 | 29892.4935 | 33926.7142 | ВК.500.260.900.4ТК
ВК. | 500 | . | 260 | . | 950 | . | 4 | ТК | 500 | 260 | 950 | 19.3235 | 963.4284 | 20075.6902 | 24294.3266 | 11249.055 | 31324.7452 | 35543.3815 | ВК.500.260.950.4ТК
ВК. | 500 | . | 260 | . | 1000 | . | 4 | ТК | 500 | 260 | 1000 | 20.1946 | 1043.7141 | 20845.7495 | 25248.8015 | 11680.6656 | 32526.4151 | 36929.4671 | ВК.500.260.1000.4ТК
ВК. | 500 | . | 260 | . | 1050 | . | 4 | ТК | 500 | 260 | 1050 | 21.0828 | 1123.9998 | 21615.8088 | 26203.2764 | 12342.8578 | 33958.6666 | 38546.1343 | ВК.500.260.1050.4ТК
ВК. | 500 | . | 260 | . | 1100 | . | 4 | ТК | 500 | 260 | 1100 | 21.954 | 1204.2855 | 22385.8681 | 27157.7514 | 12774.4684 | 35160.3365 | 39932.2198 | ВК.500.260.1100.4ТК
ВК. | 500 | . | 260 | . | 1150 | . | 4 | ТК | 500 | 260 | 1150 | 22.8251 | 1284.5711 | 23155.9272 | 28112.2263 | 13206.079 | 36362.0063 | 41318.3053 | ВК.500.260.1150.4ТК
ВК. | 500 | . | 260 | . | 1200 | . | 4 | ТК | 500 | 260 | 1200 | 23.7918 | 1364.8568 | 24003.1409 | 29144.3267 | 13868.2714 | 37871.4124 | 43012.5981 | ВК.500.260.1200.4ТК
ВК. | 500 | . | 260 | . | 1250 | . | 4 | ТК | 500 | 260 | 1250 | 24.663 | 1445.1425 | 24773.2002 | 30098.8016 | 14299.882 | 39073.0823 | 44398.6836 | ВК.500.260.1250.4ТК
ВК. | 500 | . | 260 | . | 1300 | . | 4 | ТК | 500 | 260 | 1300 | 25.5512 | 1525.4282 | 25543.2595 | 31053.2765 | 14962.0744 | 40505.3339 | 46015.351 | ВК.500.260.1300.4ТК
ВК. | 500 | . | 260 | . | 1350 | . | 4 | ТК | 500 | 260 | 1350 | 26.4223 | 1605.7139 | 26313.3188 | 32007.7515 | 15393.685 | 41707.0038 | 47401.4365 | ВК.500.260.1350.4ТК
ВК. | 500 | . | 260 | . | 1400 | . | 4 | ТК | 500 | 260 | 1400 | 27.3105 | 1685.9996 | 27083.378 | 32962.2264 | 16055.8774 | 43139.2555 | 49018.1038 | ВК.500.260.1400.4ТК
ВК. | 500 | . | 260 | . | 1450 | . | 4 | ТК | 500 | 260 | 1450 | 28.1817 | 1766.2853 | 27853.4372 | 33916.7013 | 16487.488 | 44340.9252 | 50404.1894 | ВК.500.260.1450.4ТК
ВК. | 500 | . | 260 | . | 1500 | . | 4 | ТК | 500 | 260 | 1500 | 29.2358 | 1846.571 | 29234.8339 | 35445.4757 | 17149.6804 | 46384.5143 | 52595.1562 | ВК.500.260.1500.4ТК
ВК. | 500 | . | 260 | . | 1550 | . | 4 | ТК | 500 | 260 | 1550 | 30.1069 | 1926.8567 | 30004.8932 | 36399.9507 | 17581.2911 | 47586.1842 | 53981.2417 | ВК.500.260.1550.4ТК
ВК. | 500 | . | 260 | . | 1600 | . | 4 | ТК | 500 | 260 | 1600 | 30.9781 | 2007.1424 | 30774.9524 | 37354.4256 | 18012.9017 | 48787.8541 | 55367.3273 | ВК.500.260.1600.4ТК
ВК. | 500 | . | 260 | . | 1650 | . | 4 | ТК | 500 | 260 | 1650 | 31.8663 | 2087.4281 | 31545.0117 | 38308.9005 | 18675.0939 | 50220.1056 | 56983.9944 | ВК.500.260.1650.4ТК
ВК. | 500 | . | 260 | . | 1700 | . | 4 | ТК | 500 | 260 | 1700 | 32.7374 | 2167.7138 | 32315.071 | 39263.3755 | 19106.7045 | 51421.7755 | 58370.08 | ВК.500.260.1700.4ТК
ВК. | 500 | . | 260 | . | 1750 | . | 4 | ТК | 500 | 260 | 1750 | 33.6256 | 2247.9995 | 33085.1303 | 40217.8504 | 19768.8969 | 52854.0272 | 59986.7473 | ВК.500.260.1750.4ТК
ВК. | 500 | . | 260 | . | 1800 | . | 4 | ТК | 500 | 260 | 1800 | 34.4968 | 2328.2852 | 33855.1896 | 41172.3253 | 20200.5075 | 54055.6971 | 61372.8329 | ВК.500.260.1800.4ТК
ВК. | 500 | . | 260 | . | 1850 | . | 4 | ТК | 500 | 260 | 1850 | 35.385 | 2408.5709 | 34625.2488 | 42126.8003 | 20862.6999 | 55487.9487 | 62989.5002 | ВК.500.260.1850.4ТК
ВК. | 500 | . | 260 | . | 1900 | . | 4 | ТК | 500 | 260 | 1900 | 36.2561 | 2488.8566 | 35395.3081 | 43081.2752 | 21294.3105 | 56689.6186 | 64375.5857 | ВК.500.260.1900.4ТК
ВК. | 500 | . | 260 | . | 1950 | . | 4 | ТК | 500 | 260 | 1950 | 37.2058 | 2569.1423 | 36242.5217 | 44113.3756 | 21725.9211 | 57968.4428 | 65839.2967 | ВК.500.260.1950.4ТК
ВК. | 500 | . | 260 | . | 2000 | . | 4 | ТК | 500 | 260 | 2000 | 38.1855 | 2649.428 | 37243.124 | 45380.5312 | 22388.1135 | 59631.2375 | 67768.6448 | ВК.500.260.2000.4ТК
ВК. | 500 | . | 260 | . | 2050 | . | 4 | ТК | 500 | 260 | 2050 | 39.0567 | 2729.7137 | 38013.1833 | 46335.0062 | 22819.7241 | 60832.9074 | 69154.7303 | ВК.500.260.2050.4ТК
ВК. | 500 | . | 260 | . | 2100 | . | 4 | ТК | 500 | 260 | 2100 | 39.9449 | 2809.9994 | 38783.2425 | 47289.4811 | 23481.9165 | 62265.1591 | 70771.3976 | ВК.500.260.2100.4ТК
ВК. | 500 | . | 260 | . | 2150 | . | 4 | ТК | 500 | 260 | 2150 | 40.816 | 2890.2851 | 39553.3017 | 48243.956 | 23913.5271 | 63466.8288 | 72157.4832 | ВК.500.260.2150.4ТК
ВК. | 500 | . | 260 | . | 2200 | . | 4 | ТК | 500 | 260 | 2200 | 41.7042 | 2970.5708 | 40323.361 | 49198.431 | 24575.7195 | 64899.0805 | 73774.1505 | ВК.500.260.2200.4ТК
ВК. | 500 | . | 260 | . | 2250 | . | 4 | ТК | 500 | 260 | 2250 | 42.5754 | 3050.8565 | 41093.4202 | 50152.9059 | 25007.33 | 66100.7502 | 75160.2359 | ВК.500.260.2250.4ТК
ВК. | 500 | . | 260 | . | 2300 | . | 4 | ТК | 500 | 260 | 2300 | 43.4465 | 3131.1422 | 41863.4795 | 51107.3808 | 25438.9406 | 67302.4201 | 76546.3215 | ВК.500.260.2300.4ТК
ВК. | 500 | . | 260 | . | 2350 | . | 4 | ТК | 500 | 260 | 2350 | 44.3347 | 3211.4279 | 42633.5388 | 52061.8558 | 26101.133 | 68734.6718 | 78162.9888 | ВК.500.260.2350.4ТК
ВК. | 500 | . | 260 | . | 2400 | . | 4 | ТК | 500 | 260 | 2400 | 45.2059 | 3291.7136 | 43403.5981 | 53016.3307 | 26532.7436 | 69936.3417 | 79549.0743 | ВК.500.260.2400.4ТК
ВК. | 500 | . | 260 | . | 2450 | . | 4 | ТК | 500 | 260 | 2450 | 46.26 | 3371.9993 | 44784.9948 | 54545.1051 | 27194.936 | 71979.9308 | 81740.0411 | ВК.500.260.2450.4ТК
ВК. | 500 | . | 260 | . | 2500 | . | 4 | ТК | 500 | 260 | 2500 | 47.1311 | 3452.285 | 45555.054 | 55499.58 | 27626.5466 | 73181.6007 | 83126.1267 | ВК.500.260.2500.4ТК
ВК. | 500 | . | 260 | . | 2550 | . | 4 | ТК | 500 | 260 | 2550 | 48.0193 | 3532.5707 | 46325.1133 | 56454.055 | 28288.739 | 74613.8523 | 84742.794 | ВК.500.260.2550.4ТК
ВК. | 500 | . | 260 | . | 2600 | . | 4 | ТК | 500 | 260 | 2600 | 48.8905 | 3612.8564 | 47095.1725 | 57408.5299 | 28720.3496 | 75815.5221 | 86128.8795 | ВК.500.260.2600.4ТК
ВК. | 500 | . | 260 | . | 2650 | . | 4 | ТК | 500 | 260 | 2650 | 49.7787 | 3693.1421 | 47865.2317 | 58363.0049 | 29382.542 | 77247.7738 | 87745.5469 | ВК.500.260.2650.4ТК
ВК. | 500 | . | 260 | . | 2700 | . | 4 | ТК | 500 | 260 | 2700 | 50.7283 | 3773.4277 | 48712.4455 | 59395.1052 | 29814.1526 | 78526.5981 | 89209.2578 | ВК.500.260.2700.4ТК
ВК. | 500 | . | 260 | . | 2750 | . | 4 | ТК | 500 | 260 | 2750 | 51.5995 | 3853.7134 | 49482.5047 | 60349.5801 | 30245.7632 | 79728.268 | 90595.3434 | ВК.500.260.2750.4ТК
ВК. | 500 | . | 260 | . | 2800 | . | 4 | ТК | 500 | 260 | 2800 | 52.4877 | 3933.9991 | 50252.564 | 61304.0551 | 30907.9555 | 81160.5195 | 92212.0106 | ВК.500.260.2800.4ТК
ВК. | 500 | . | 260 | . | 2850 | . | 4 | ТК | 500 | 260 | 2850 | 53.3588 | 4014.2848 | 51022.6233 | 62258.53 | 31339.5661 | 82362.1894 | 93598.0961 | ВК.500.260.2850.4ТК
ВК. | 500 | . | 260 | . | 2900 | . | 4 | ТК | 500 | 260 | 2900 | 54.247 | 4094.5705 | 51792.6824 | 63213.0049 | 32001.7585 | 83794.4409 | 95214.7634 | ВК.500.260.2900.4ТК
ВК. | 500 | . | 260 | . | 2950 | . | 4 | ТК | 500 | 260 | 2950 | 55.1182 | 4174.8562 | 52562.7417 | 64167.4799 | 32433.3691 | 84996.1108 | 96600.849 | ВК.500.260.2950.4ТК
ВК. | 500 | . | 260 | . | 3000 | . | 4 | ТК | 500 | 260 | 3000 | 56.0064 | 4255.1419 | 54507.9584 | 65121.9548 | 33095.5615 | 87603.5199 | 98217.5163 | ВК.500.260.3000.4ТК
Ширина конвектора 300 мм
Теплообменник 100х100 мм
ВК. | 500 | . | 300 | . | 600 | . | 4 | ТК | 500 | 300 | 600 | 13.5036 | 429.9982 | 15419.5392 | 18669.7822 | 8203.3684 | 23622.9076 | 26873.1505 | ВК.500.300.600.4ТК
ВК. | 500 | . | 300 | . | 650 | . | 4 | ТК | 500 | 300 | 650 | 14.3966 | 515.9978 | 16228.1013 | 19681.5256 | 8683.7735 | 24911.8749 | 28365.2991 | ВК.500.300.650.4ТК
ВК. | 500 | . | 300 | . | 700 | . | 4 | ТК | 500 | 300 | 700 | 15.307 | 601.9975 | 17036.6636 | 20693.269 | 9394.7606 | 26431.4243 | 30088.0296 | ВК.500.300.700.4ТК
ВК. | 500 | . | 300 | . | 750 | . | 4 | ТК | 500 | 300 | 750 | 16.1999 | 687.9971 | 17845.2258 | 21705.0124 | 9875.1658 | 27720.3916 | 31580.1782 | ВК.500.300.750.4ТК
ВК. | 500 | . | 300 | . | 800 | . | 4 | ТК | 500 | 300 | 800 | 17.0928 | 773.9967 | 18653.7881 | 22716.7559 | 10355.571 | 29009.3591 | 33072.3268 | ВК.500.300.800.4ТК
ВК. | 500 | . | 300 | . | 850 | . | 4 | ТК | 500 | 300 | 850 | 18.0032 | 859.9964 | 19462.3503 | 23728.4993 | 11066.558 | 30528.9083 | 34795.0573 | ВК.500.300.850.4ТК
ВК. | 500 | . | 300 | . | 900 | . | 4 | ТК | 500 | 300 | 900 | 18.8962 | 945.996 | 20270.9126 | 24740.2427 | 11546.9632 | 31817.8758 | 36287.2059 | ВК.500.300.900.4ТК
ВК. | 500 | . | 300 | . | 950 | . | 4 | ТК | 500 | 300 | 950 | 19.8066 | 1031.9957 | 21079.4747 | 25751.9862 | 12257.9502 | 33337.4249 | 38009.9363 | ВК.500.300.950.4ТК
ВК. | 500 | . | 300 | . | 1000 | . | 4 | ТК | 500 | 300 | 1000 | 20.6995 | 1117.9953 | 21888.037 | 26763.7296 | 12738.3555 | 34626.3925 | 39502.0851 | ВК.500.300.1000.4ТК
ВК. | 500 | . | 300 | . | 1050 | . | 4 | ТК | 500 | 300 | 1050 | 21.6099 | 1203.9949 | 22696.5992 | 27775.473 | 13449.3424 | 36145.9416 | 41224.8154 | ВК.500.300.1050.4ТК
ВК. | 500 | . | 300 | . | 1100 | . | 4 | ТК | 500 | 300 | 1100 | 22.5028 | 1289.9946 | 23505.1615 | 28787.2165 | 13929.7477 | 37434.9092 | 42716.9642 | ВК.500.300.1100.4ТК
ВК. | 500 | . | 300 | . | 1150 | . | 4 | ТК | 500 | 300 | 1150 | 23.3957 | 1375.9942 | 24313.7236 | 29798.9599 | 14410.1529 | 38723.8765 | 44209.1128 | ВК.500.300.1150.4ТК
ВК. | 500 | . | 300 | . | 1200 | . | 4 | ТК | 500 | 300 | 1200 | 24.3866 | 1461.9939 | 25203.2979 | 30892.9863 | 15121.1398 | 40324.4378 | 46014.1261 | ВК.500.300.1200.4ТК
ВК. | 500 | . | 300 | . | 1250 | . | 4 | ТК | 500 | 300 | 1250 | 25.2795 | 1547.9935 | 26011.8602 | 31904.7297 | 15601.5451 | 41613.4054 | 47506.2748 | ВК.500.300.1250.4ТК
ВК. | 500 | . | 300 | . | 1300 | . | 4 | ТК | 500 | 300 | 1300 | 26.1899 | 1633.9931 | 26820.4224 | 32916.4731 | 16312.5321 | 43132.9545 | 49229.0052 | ВК.500.300.1300.4ТК
ВК. | 500 | . | 300 | . | 1350 | . | 4 | ТК | 500 | 300 | 1350 | 27.0829 | 1719.9928 | 27628.9847 | 33928.2165 | 16792.9373 | 44421.922 | 50721.1538 | ВК.500.300.1350.4ТК
ВК. | 500 | . | 300 | . | 1400 | . | 4 | ТК | 500 | 300 | 1400 | 27.9933 | 1805.9924 | 28437.5469 | 34939.96 | 17503.9243 | 45941.4712 | 52443.8843 | ВК.500.300.1400.4ТК
ВК. | 500 | . | 300 | . | 1450 | . | 4 | ТК | 500 | 300 | 1450 | 28.8862 | 1891.9921 | 29246.1092 | 35951.7034 | 17984.3295 | 47230.4387 | 53936.0329 | ВК.500.300.1450.4ТК
ВК. | 500 | . | 300 | . | 1500 | . | 4 | ТК | 500 | 300 | 1500 | 29.9667 | 1977.9917 | 30696.5756 | 37572.2043 | 18695.3166 | 49391.8922 | 56267.5209 | ВК.500.300.1500.4ТК
ВК. | 500 | . | 300 | . | 1550 | . | 4 | ТК | 500 | 300 | 1550 | 30.8596 | 2063.9913 | 31505.1379 | 38583.9477 | 19175.7218 | 50680.8597 | 57759.6695 | ВК.500.300.1550.4ТК
ВК. | 500 | . | 300 | . | 1600 | . | 4 | ТК | 500 | 300 | 1600 | 31.7525 | 2149.991 | 32313.7001 | 39595.6911 | 19656.1269 | 51969.827 | 59251.8181 | ВК.500.300.1600.4ТК
ВК. | 500 | . | 300 | . | 1650 | . | 4 | ТК | 500 | 300 | 1650 | 32.6629 | 2235.9906 | 33122.2624 | 40607.4346 | 20367.114 | 53489.3764 | 60974.5486 | ВК.500.300.1650.4ТК
ВК. | 500 | . | 300 | . | 1700 | . | 4 | ТК | 500 | 300 | 1700 | 33.5559 | 2321.9902 | 33930.8245 | 41619.178 | 20847.5192 | 54778.3437 | 62466.6972 | ВК.500.300.1700.4ТК
ВК. | 500 | . | 300 | . | 1750 | . | 4 | ТК | 500 | 300 | 1750 | 34.4663 | 2407.9899 | 34739.3868 | 42630.9214 | 21558.5063 | 56297.8931 | 64189.4277 | ВК.500.300.1750.4ТК
ВК. | 500 | . | 300 | . | 1800 | . | 4 | ТК | 500 | 300 | 1800 | 35.3592 | 2493.9895 | 35547.949 | 43642.6649 | 22038.9114 | 57586.8604 | 65681.5763 | ВК.500.300.1800.4ТК
ВК. | 500 | . | 300 | . | 1850 | . | 4 | ТК | 500 | 300 | 1850 | 36.2696 | 2579.9892 | 36356.5113 | 44654.4083 | 22749.8984 | 59106.4096 | 67404.3067 | ВК.500.300.1850.4ТК
ВК. | 500 | . | 300 | . | 1900 | . | 4 | ТК | 500 | 300 | 1900 | 37.1625 | 2665.9888 | 37165.0734 | 45666.1517 | 23230.3037 | 60395.3771 | 68896.4554 | ВК.500.300.1900.4ТК
ВК. | 500 | . | 300 | . | 1950 | . | 4 | ТК | 500 | 300 | 1950 | 38.1359 | 2751.9884 | 38054.6477 | 46760.1781 | 23710.7089 | 61765.3566 | 70470.8869 | ВК.500.300.1950.4ТК
ВК. | 500 | . | 300 | . | 2000 | . | 4 | ТК | 500 | 300 | 2000 | 39.1402 | 2837.9881 | 39105.2802 | 48103.3631 | 24421.6958 | 63526.976 | 72525.0589 | ВК.500.300.2000.4ТК
ВК. | 500 | . | 300 | . | 2050 | . | 4 | ТК | 500 | 300 | 2050 | 40.0331 | 2923.9877 | 39913.8424 | 49115.1065 | 24902.1011 | 64815.9435 | 74017.2077 | ВК.500.300.2050.4ТК
ВК. | 500 | . | 300 | . | 2100 | . | 4 | ТК | 500 | 300 | 2100 | 40.9435 | 3009.9874 | 40722.4047 | 50126.85 | 25613.0881 | 66335.4927 | 75739.938 | ВК.500.300.2100.4ТК
ВК. | 500 | . | 300 | . | 2150 | . | 4 | ТК | 500 | 300 | 2150 | 41.8364 | 3095.987 | 41530.9668 | 51138.5934 | 26093.4934 | 67624.4602 | 77232.0868 | ВК.500.300.2150.4ТК
ВК. | 500 | . | 300 | . | 2200 | . | 4 | ТК | 500 | 300 | 2200 | 42.7468 | 3181.9866 | 42339.5291 | 52150.3368 | 26804.4803 | 69144.0094 | 78954.8172 | ВК.500.300.2200.4ТК
ВК. | 500 | . | 300 | . | 2250 | . | 4 | ТК | 500 | 300 | 2250 | 43.6398 | 3267.9863 | 43148.0913 | 53162.0803 | 27284.8855 | 70432.9768 | 80446.9657 | ВК.500.300.2250.4ТК
ВК. | 500 | . | 300 | . | 2300 | . | 4 | ТК | 500 | 300 | 2300 | 44.5327 | 3353.9859 | 43956.6536 | 54173.8237 | 27765.2908 | 71721.9444 | 81939.1145 | ВК.500.300.2300.4ТК
ВК. | 500 | . | 300 | . | 2350 | . | 4 | ТК | 500 | 300 | 2350 | 45.4431 | 3439.9856 | 44765.2157 | 55185.5671 | 28476.2777 | 73241.4935 | 83661.8449 | ВК.500.300.2350.4ТК
ВК. | 500 | . | 300 | . | 2400 | . | 4 | ТК | 500 | 300 | 2400 | 46.336 | 3525.9852 | 45573.7779 | 56197.3106 | 28956.6829 | 74530.4608 | 85153.9935 | ВК.500.300.2400.4ТК
ВК. | 500 | . | 300 | . | 2450 | . | 4 | ТК | 500 | 300 | 2450 | 47.4165 | 3611.9848 | 47024.2445 | 57817.8114 | 29667.67 | 76691.9145 | 87485.4814 | ВК.500.300.2450.4ТК
ВК. | 500 | . | 300 | . | 2500 | . | 4 | ТК | 500 | 300 | 2500 | 48.3094 | 3697.9845 | 47832.8068 | 58829.5549 | 30148.0752 | 77980.8819 | 88977.63 | ВК.500.300.2500.4ТК
ВК. | 500 | . | 300 | . | 2550 | . | 4 | ТК | 500 | 300 | 2550 | 49.2198 | 3783.9841 | 48641.3689 | 59841.2983 | 30859.0622 | 79500.4312 | 90700.3605 | ВК.500.300.2550.4ТК
ВК. | 500 | . | 300 | . | 2600 | . | 4 | ТК | 500 | 300 | 2600 | 50.1128 | 3869.9837 | 49449.9312 | 60853.0417 | 31339.4674 | 80789.3986 | 92192.5091 | ВК.500.300.2600.4ТК
ВК. | 500 | . | 300 | . | 2650 | . | 4 | ТК | 500 | 300 | 2650 | 51.0232 | 3955.9834 | 50258.4934 | 61864.7851 | 32050.4544 | 82308.9477 | 93915.2395 | ВК.500.300.2650.4ТК
ВК. | 500 | . | 300 | . | 2700 | . | 4 | ТК | 500 | 300 | 2700 | 51.9965 | 4041.983 | 51148.0677 | 62958.8115 | 32530.8597 | 83678.9274 | 95489.6712 | ВК.500.300.2700.4ТК
ВК. | 500 | . | 300 | . | 2750 | . | 4 | ТК | 500 | 300 | 2750 | 52.8895 | 4127.9827 | 51956.63 | 63970.5549 | 33011.2648 | 84967.8948 | 96981.8198 | ВК.500.300.2750.4ТК
ВК. | 500 | . | 300 | . | 2800 | . | 4 | ТК | 500 | 300 | 2800 | 53.7999 | 4213.9823 | 52765.1922 | 64982.2984 | 33722.2518 | 86487.4439 | 98704.5502 | ВК.500.300.2800.4ТК
ВК. | 500 | . | 300 | . | 2850 | . | 4 | ТК | 500 | 300 | 2850 | 54.6928 | 4299.9819 | 53573.7545 | 65994.0418 | 34202.6571 | 87776.4115 | 100196.6989 | ВК.500.300.2850.4ТК
ВК. | 500 | . | 300 | . | 2900 | . | 4 | ТК | 500 | 300 | 2900 | 55.6032 | 4385.9816 | 54382.3166 | 67005.7852 | 34913.644 | 89295.9607 | 101919.4293 | ВК.500.300.2900.4ТК
ВК. | 500 | . | 300 | . | 2950 | . | 4 | ТК | 500 | 300 | 2950 | 56.4961 | 4471.9812 | 55190.8789 | 68017.5287 | 35394.0493 | 90584.9283 | 103411.578 | ВК.500.300.2950.4ТК
ВК. | 500 | . | 300 | . | 3000 | . | 4 | ТК | 500 | 300 | 3000 | 56.0064 | 4557.9809 | 57233.3564 | 69029.2721 | 36105.0363 | 93338.3927 | 105134.3084 | ВК.500.300.3000.4ТК
Ширина конвектора 360 мм
Теплообменник 100х200 мм
ВК. | 500 | . | 360 | . | 600 | . | 8 | ТП | 500 | 360 | 600 | 18.1929 | 722.8168 | 20471.5904 | 24155.6946 | 9204.3678 | 29675.9583 | 33360.0625 | ВК.500.360.600.8ТП
ВК. | 500 | . | 360 | . | 650 | . | 8 | ТП | 500 | 360 | 650 | 19.3776 | 867.3802 | 21704.2937 | 25614.3748 | 9757.965 | 31462.2587 | 35372.3398 | ВК.500.360.650.8ТП
ВК. | 500 | . | 360 | . | 700 | . | 8 | ТП | 500 | 360 | 700 | 20.5794 | 1011.9435 | 22936.997 | 27073.0549 | 10542.1439 | 33479.1409 | 37615.1988 | ВК.500.360.700.8ТП
ВК. | 500 | . | 360 | . | 750 | . | 8 | ТП | 500 | 360 | 750 | 21.7641 | 1156.5069 | 24169.7002 | 28531.7352 | 11095.741 | 35265.4413 | 39627.4763 | ВК.500.360.750.8ТП
ВК. | 500 | . | 360 | . | 800 | . | 8 | ТП | 500 | 360 | 800 | 22.9488 | 1301.0702 | 25402.4035 | 29990.4154 | 11649.3382 | 37051.7417 | 41639.7536 | ВК.500.360.800.8ТП
ВК. | 500 | . | 360 | . | 850 | . | 8 | ТП | 500 | 360 | 850 | 24.1506 | 1445.6336 | 26635.1068 | 31449.0955 | 12433.5171 | 39068.6239 | 43882.6126 | ВК.500.360.850.8ТП
ВК. | 500 | . | 360 | . | 900 | . | 8 | ТП | 500 | 360 | 900 | 25.3353 | 1590.1969 | 27867.8101 | 32907.7757 | 12987.1143 | 40854.9243 | 45894.8899 | ВК.500.360.900.8ТП
ВК. | 500 | . | 360 | . | 950 | . | 8 | ТП | 500 | 360 | 950 | 26.537 | 1734.7603 | 29100.5135 | 34366.456 | 13771.2932 | 42871.8067 | 48137.7492 | ВК.500.360.950.8ТП
ВК. | 500 | . | 360 | . | 1000 | . | 8 | ТП | 500 | 360 | 1000 | 27.7217 | 1879.3237 | 30333.2168 | 35825.1361 | 14324.8903 | 44658.1071 | 50150.0265 | ВК.500.360.1000.8ТП
ВК. | 500 | . | 360 | . | 1050 | . | 8 | ТП | 500 | 360 | 1050 | 28.9235 | 2023.887 | 31565.9201 | 37283.8163 | 15109.0692 | 46674.9893 | 52392.8855 | ВК.500.360.1050.8ТП
ВК. | 500 | . | 360 | . | 1100 | . | 8 | ТП | 500 | 360 | 1100 | 30.1082 | 2168.4504 | 32798.6234 | 38742.4965 | 15662.6664 | 48461.2897 | 54405.1628 | ВК.500.360.1100.8ТП
ВК. | 500 | . | 360 | . | 1150 | . | 8 | ТП | 500 | 360 | 1150 | 31.2929 | 2313.0137 | 34031.3266 | 40201.1768 | 16216.2635 | 50247.5902 | 56417.4403 | ВК.500.360.1150.8ТП
ВК. | 500 | . | 360 | . | 1200 | . | 8 | ТП | 500 | 360 | 1200 | 32.6516 | 2457.5771 | 35418.3388 | 41815.1077 | 17000.4426 | 52418.7814 | 58815.5503 | ВК.500.360.1200.8ТП
ВК. | 500 | . | 360 | . | 1250 | . | 8 | ТП | 500 | 360 | 1250 | 33.8363 | 2602.1405 | 36651.0421 | 43273.788 | 17554.0397 | 54205.0818 | 60827.8277 | ВК.500.360.1250.8ТП
ВК. | 500 | . | 360 | . | 1300 | . | 8 | ТП | 500 | 360 | 1300 | 35.0381 | 2746.7038 | 37883.7454 | 44732.4681 | 18338.2186 | 56221.964 | 63070.6868 | ВК.500.360.1300.8ТП
ВК. | 500 | . | 360 | . | 1350 | . | 8 | ТП | 500 | 360 | 1350 | 36.2228 | 2891.2672 | 39116.4486 | 46191.1483 | 18891.8158 | 58008.2644 | 65082.9641 | ВК.500.360.1350.8ТП
ВК. | 500 | . | 360 | . | 1400 | . | 8 | ТП | 500 | 360 | 1400 | 37.4245 | 3035.8305 | 40349.1519 | 47649.8286 | 19675.9947 | 60025.1466 | 67325.8233 | ВК.500.360.1400.8ТП
ВК. | 500 | . | 360 | . | 1450 | . | 8 | ТП | 500 | 360 | 1450 | 38.6093 | 3180.3939 | 41581.8552 | 49108.5088 | 20229.5918 | 61811.447 | 69338.1006 | ВК.500.360.1450.8ТП
ВК. | 500 | . | 360 | . | 1500 | . | 8 | ТП | 500 | 360 | 1500 | 40.0466 | 3324.9572 | 43567.0279 | 51305.8225 | 21013.7708 | 64580.7986 | 72319.5933 | ВК.500.360.1500.8ТП
ВК. | 500 | . | 360 | . | 1550 | . | 8 | ТП | 500 | 360 | 1550 | 41.2313 | 3469.5206 | 44799.7312 | 52764.5027 | 21567.3679 | 66367.0991 | 74331.8706 | ВК.500.360.1550.8ТП
ВК. | 500 | . | 360 | . | 1600 | . | 8 | ТП | 500 | 360 | 1600 | 42.416 | 3614.084 | 46032.4344 | 54223.1828 | 22120.965 | 68153.3995 | 76344.1479 | ВК.500.360.1600.8ТП
ВК. | 500 | . | 360 | . | 1650 | . | 8 | ТП | 500 | 360 | 1650 | 43.6178 | 3758.6473 | 47265.1377 | 55681.863 | 22905.144 | 70170.2817 | 78587.007 | ВК.500.360.1650.8ТП
ВК. | 500 | . | 360 | . | 1700 | . | 8 | ТП | 500 | 360 | 1700 | 44.8025 | 3903.2107 | 48497.8411 | 57140.5433 | 23458.7411 | 71956.5822 | 80599.2844 | ВК.500.360.1700.8ТП
ВК. | 500 | . | 360 | . | 1750 | . | 8 | ТП | 500 | 360 | 1750 | 46.0042 | 4047.774 | 49730.5444 | 58599.2235 | 24242.92 | 73973.4644 | 82842.1435 | ВК.500.360.1750.8ТП
ВК. | 500 | . | 360 | . | 1800 | . | 8 | ТП | 500 | 360 | 1800 | 47.189 | 4192.3374 | 50963.2477 | 60057.9036 | 24796.5172 | 75759.7649 | 84854.4208 | ВК.500.360.1800.8ТП
ВК. | 500 | . | 360 | . | 1850 | . | 8 | ТП | 500 | 360 | 1850 | 48.3907 | 4336.9008 | 52195.951 | 61516.5838 | 25580.6962 | 77776.6472 | 87097.28 | ВК.500.360.1850.8ТП
ВК. | 500 | . | 360 | . | 1900 | . | 8 | ТП | 500 | 360 | 1900 | 49.5754 | 4481.4641 | 53428.6543 | 62975.2641 | 26134.2934 | 79562.9476 | 89109.5574 | ВК.500.360.1900.8ТП
ВК. | 500 | . | 360 | . | 1950 | . | 8 | ТП | 500 | 360 | 1950 | 50.9171 | 4626.0275 | 54815.6664 | 64589.195 | 26687.8905 | 81503.5569 | 91277.0855 | ВК.500.360.1950.8ТП
ВК. | 500 | . | 360 | . | 2000 | . | 8 | ТП | 500 | 360 | 2000 | 52.2104 | 4770.5908 | 56278.9127 | 66360.556 | 27472.0694 | 83750.9822 | 93832.6254 | ВК.500.360.2000.8ТП
ВК. | 500 | . | 360 | . | 2050 | . | 8 | ТП | 500 | 360 | 2050 | 53.3951 | 4915.1542 | 57511.616 | 67819.2362 | 28025.6666 | 85537.2826 | 95844.9027 | ВК.500.360.2050.8ТП
ВК. | 500 | . | 360 | . | 2100 | . | 8 | ТП | 500 | 360 | 2100 | 54.5969 | 5059.7176 | 58744.3193 | 69277.9163 | 28809.8455 | 87554.1648 | 98087.7618 | ВК.500.360.2100.8ТП
ВК. | 500 | . | 360 | . | 2150 | . | 8 | ТП | 500 | 360 | 2150 | 55.7816 | 5204.2809 | 59977.0226 | 70736.5966 | 29363.4426 | 89340.4652 | 100100.0393 | ВК.500.360.2150.8ТП
ВК. | 500 | . | 360 | . | 2200 | . | 8 | ТП | 500 | 360 | 2200 | 56.9833 | 5348.8443 | 61209.7259 | 72195.2768 | 30147.6215 | 91357.3474 | 102342.8983 | ВК.500.360.2200.8ТП
ВК. | 500 | . | 360 | . | 2250 | . | 8 | ТП | 500 | 360 | 2250 | 58.1681 | 5493.4076 | 62442.4291 | 73653.957 | 30701.2187 | 93143.6478 | 104355.1756 | ВК.500.360.2250.8ТП
ВК. | 500 | . | 360 | . | 2300 | . | 8 | ТП | 500 | 360 | 2300 | 59.3528 | 5637.971 | 63675.1324 | 75112.6372 | 31254.8158 | 94929.9483 | 106367.4531 | ВК.500.360.2300.8ТП
ВК. | 500 | . | 360 | . | 2350 | . | 8 | ТП | 500 | 360 | 2350 | 60.5545 | 5782.5343 | 64907.8358 | 76571.3174 | 32038.9947 | 96946.8306 | 108610.3122 | ВК.500.360.2350.8ТП
ВК. | 500 | . | 360 | . | 2400 | . | 8 | ТП | 500 | 360 | 2400 | 61.7392 | 5927.0977 | 66140.5391 | 78029.9976 | 32592.5919 | 98733.131 | 110622.5895 | ВК.500.360.2400.8ТП
ВК. | 500 | . | 360 | . | 2450 | . | 8 | ТП | 500 | 360 | 2450 | 63.1766 | 6071.6611 | 68125.7118 | 80227.3113 | 33376.7708 | 101502.4826 | 113604.0822 | ВК.500.360.2450.8ТП
ВК. | 500 | . | 360 | . | 2500 | . | 8 | ТП | 500 | 360 | 2500 | 64.3613 | 6216.2244 | 69358.4151 | 81685.9915 | 33930.3679 | 103288.783 | 115616.3595 | ВК.500.360.2500.8ТП
ВК. | 500 | . | 360 | . | 2550 | . | 8 | ТП | 500 | 360 | 2550 | 65.563 | 6360.7878 | 70591.1184 | 83144.6717 | 34714.547 | 105305.6654 | 117859.2187 | ВК.500.360.2550.8ТП
ВК. | 500 | . | 360 | . | 2600 | . | 8 | ТП | 500 | 360 | 2600 | 66.7478 | 6505.3511 | 71823.8216 | 84603.352 | 35268.1442 | 107091.9658 | 119871.4961 | ВК.500.360.2600.8ТП
ВК. | 500 | . | 360 | . | 2650 | . | 8 | ТП | 500 | 360 | 2650 | 67.9495 | 6649.9145 | 73056.5249 | 86062.0321 | 36052.3231 | 109108.848 | 122114.3552 | ВК.500.360.2650.8ТП
ВК. | 500 | . | 360 | . | 2700 | . | 8 | ТП | 500 | 360 | 2700 | 69.2912 | 6794.4779 | 74443.5371 | 87675.9632 | 36605.9202 | 111049.4573 | 124281.8834 | ВК.500.360.2700.8ТП
ВК. | 500 | . | 360 | . | 2750 | . | 8 | ТП | 500 | 360 | 2750 | 70.4759 | 6939.0412 | 75676.2404 | 89134.6433 | 37159.5174 | 112835.7577 | 126294.1607 | ВК.500.360.2750.8ТП
ВК. | 500 | . | 360 | . | 2800 | . | 8 | ТП | 500 | 360 | 2800 | 71.6777 | 7083.6046 | 76908.9436 | 90593.3235 | 37943.6963 | 114852.6399 | 128537.0198 | ВК.500.360.2800.8ТП
ВК. | 500 | . | 360 | . | 2850 | . | 8 | ТП | 500 | 360 | 2850 | 72.8624 | 7228.1679 | 78141.6469 | 92052.0037 | 38497.2934 | 116638.9403 | 130549.2971 | ВК.500.360.2850.8ТП
ВК. | 500 | . | 360 | . | 2900 | . | 8 | ТП | 500 | 360 | 2900 | 74.0641 | 7372.7313 | 79374.3502 | 93510.684 | 39281.4723 | 118655.8225 | 132792.1563 | ВК.500.360.2900.8ТП
ВК. | 500 | . | 360 | . | 2950 | . | 8 | ТП | 500 | 360 | 2950 | 75.2488 | 7517.2946 | 80607.0535 | 94969.3641 | 39835.0695 | 120442.123 | 134804.4336 | ВК.500.360.2950.8ТП
ВК. | 500 | . | 360 | . | 3000 | . | 8 | ТП | 500 | 360 | 3000 | 76.4506 | 7661.858 | 83014.9142 | 96428.0443 | 40619.2484 | 123634.1626 | 137047.2927 | ВК.500.360.3000.8ТП

## 600
Вернуться на главную страницу
Вернуться Калькулятор теплоотдач ВК
Артикул конвектора | [8 empty] | Размеры, мм и вес, кг |  |  |  | Теплоотдача при (95/85/20), Вт | Конвектор с корпусом из оцинкованной стали (ОЦ 1мм), крашеный в черный цвет, без решетки и рамки. | Конвектор с корпусом из нержавеющей стали (AISI 0,8мм), без решетки и окантовки. | Стоимость Решетки и рамки в составе конвектора. | Конвектор с корпусом из оцинкованной стали (ОЦ 1мм), крашеный в черный цвет, с алюминиевой решеткой и рамкой (либо окантовкой). | Конвектор с корпусом из нержавеющей стали (AISI 0,8мм), с алюминиевой решеткой и рамкой (либо окантовкой).
[9 empty] | Высота | Ширина | Длина | Вес изделия вместе с упаковкой, кг. |  | Цена руб. с НДС
Ширина конвектора 260 мм
Теплообменник 100х100 мм
ВК. | 600 | . | 260 | . | 600 | . | 4 | ТК | 600 | 260 | 600 | 14.7531 | 453.4791 | 14904.1129 | 17833.1755 | 7536.0353 | 22440.1482 | 25369.2109 | ВК.600.260.600.4ТК
ВК. | 600 | . | 260 | . | 650 | . | 4 | ТК | 600 | 260 | 650 | 15.7184 | 544.175 | 15692.4086 | 18805.9983 | 7967.6459 | 23660.0545 | 26773.6442 | ВК.600.260.650.4ТК
ВК. | 600 | . | 260 | . | 700 | . | 4 | ТК | 600 | 260 | 700 | 16.7008 | 634.8708 | 16480.7044 | 19778.821 | 8629.8383 | 25110.5427 | 28408.6593 | ВК.600.260.700.4ТК
ВК. | 600 | . | 260 | . | 750 | . | 4 | ТК | 600 | 260 | 750 | 17.6662 | 725.5666 | 17269.0001 | 20751.6437 | 9061.4489 | 26330.449 | 29813.0927 | ВК.600.260.750.4ТК
ВК. | 600 | . | 260 | . | 800 | . | 4 | ТК | 600 | 260 | 800 | 18.6315 | 816.2625 | 18057.2957 | 21724.4664 | 9493.0596 | 27550.3553 | 31217.526 | ВК.600.260.800.4ТК
ВК. | 600 | . | 260 | . | 850 | . | 4 | ТК | 600 | 260 | 850 | 19.6139 | 906.9583 | 18845.5915 | 22697.2892 | 10155.252 | 29000.8435 | 32852.5411 | ВК.600.260.850.4ТК
ВК. | 600 | . | 260 | . | 900 | . | 4 | ТК | 600 | 260 | 900 | 20.5793 | 997.6541 | 19633.8872 | 23670.1119 | 10586.8626 | 30220.7498 | 34256.9745 | ВК.600.260.900.4ТК
ВК. | 600 | . | 260 | . | 950 | . | 4 | ТК | 600 | 260 | 950 | 21.5617 | 1088.35 | 20422.1829 | 24642.9346 | 11249.055 | 31671.2378 | 35891.9896 | ВК.600.260.950.4ТК
ВК. | 600 | . | 260 | . | 1000 | . | 4 | ТК | 600 | 260 | 1000 | 22.527 | 1179.0458 | 21210.4787 | 25615.7574 | 11680.6656 | 32891.1443 | 37296.4229 | ВК.600.260.1000.4ТК
ВК. | 600 | . | 260 | . | 1050 | . | 4 | ТК | 600 | 260 | 1050 | 23.5094 | 1269.7416 | 21998.7744 | 26588.5801 | 12342.8578 | 34341.6322 | 38931.4379 | ВК.600.260.1050.4ТК
ВК. | 600 | . | 260 | . | 1100 | . | 4 | ТК | 600 | 260 | 1100 | 24.4748 | 1360.4374 | 22787.0701 | 27561.4028 | 12774.4684 | 35561.5385 | 40335.8712 | ВК.600.260.1100.4ТК
ВК. | 600 | . | 260 | . | 1150 | . | 4 | ТК | 600 | 260 | 1150 | 25.4401 | 1451.1333 | 23575.3659 | 28534.2255 | 13206.079 | 36781.4449 | 41740.3046 | ВК.600.260.1150.4ТК
ВК. | 600 | . | 260 | . | 1200 | . | 4 | ТК | 600 | 260 | 1200 | 26.501 | 1541.8291 | 24440.816 | 29584.6737 | 13868.2714 | 38309.0874 | 43452.9451 | ВК.600.260.1200.4ТК
ВК. | 600 | . | 260 | . | 1250 | . | 4 | ТК | 600 | 260 | 1250 | 27.4664 | 1632.5249 | 25229.1117 | 30557.4964 | 14299.882 | 39528.9937 | 44857.3784 | ВК.600.260.1250.4ТК
ВК. | 600 | . | 260 | . | 1300 | . | 4 | ТК | 600 | 260 | 1300 | 28.4488 | 1723.2208 | 26017.4073 | 31530.3191 | 14962.0744 | 40979.4818 | 46492.3936 | ВК.600.260.1300.4ТК
ВК. | 600 | . | 260 | . | 1350 | . | 4 | ТК | 600 | 260 | 1350 | 29.4141 | 1813.9166 | 26805.7031 | 32503.1419 | 15393.685 | 42199.3882 | 47896.8269 | ВК.600.260.1350.4ТК
ВК. | 600 | . | 260 | . | 1400 | . | 4 | ТК | 600 | 260 | 1400 | 30.3965 | 1904.6124 | 27593.9988 | 33475.9646 | 16055.8774 | 43649.8762 | 49531.842 | ВК.600.260.1400.4ТК
ВК. | 600 | . | 260 | . | 1450 | . | 4 | ТК | 600 | 260 | 1450 | 31.3619 | 1995.3083 | 28382.2945 | 34448.7873 | 16487.488 | 44869.7825 | 50936.2754 | ВК.600.260.1450.4ТК
ВК. | 600 | . | 260 | . | 1500 | . | 4 | ТК | 600 | 260 | 1500 | 32.5102 | 2086.0041 | 29781.9277 | 35995.9095 | 17149.6804 | 46931.6082 | 53145.5899 | ВК.600.260.1500.4ТК
ВК. | 600 | . | 260 | . | 1550 | . | 4 | ТК | 600 | 260 | 1550 | 33.4755 | 2176.6999 | 30570.2234 | 36968.7322 | 17581.2911 | 48151.5144 | 54550.0233 | ВК.600.260.1550.4ТК
ВК. | 600 | . | 260 | . | 1600 | . | 4 | ТК | 600 | 260 | 1600 | 34.4409 | 2267.3957 | 31358.5191 | 37941.555 | 18012.9017 | 49371.4207 | 55954.4566 | ВК.600.260.1600.4ТК
ВК. | 600 | . | 260 | . | 1650 | . | 4 | ТК | 600 | 260 | 1650 | 35.4233 | 2358.0916 | 32146.8149 | 38914.3777 | 18675.0939 | 50821.9088 | 57589.4716 | ВК.600.260.1650.4ТК
ВК. | 600 | . | 260 | . | 1700 | . | 4 | ТК | 600 | 260 | 1700 | 36.3886 | 2448.7874 | 32935.1106 | 39887.2004 | 19106.7045 | 52041.8151 | 58993.9049 | ВК.600.260.1700.4ТК
ВК. | 600 | . | 260 | . | 1750 | . | 4 | ТК | 600 | 260 | 1750 | 37.371 | 2539.4832 | 33723.4064 | 40860.0231 | 19768.8969 | 53492.3033 | 60628.92 | ВК.600.260.1750.4ТК
ВК. | 600 | . | 260 | . | 1800 | . | 4 | ТК | 600 | 260 | 1800 | 38.3364 | 2630.1791 | 34511.702 | 41832.8459 | 20200.5075 | 54712.2096 | 62033.3534 | ВК.600.260.1800.4ТК
ВК. | 600 | . | 260 | . | 1850 | . | 4 | ТК | 600 | 260 | 1850 | 39.3188 | 2720.8749 | 35299.9977 | 42805.6686 | 20862.6999 | 56162.6976 | 63668.3685 | ВК.600.260.1850.4ТК
ВК. | 600 | . | 260 | . | 1900 | . | 4 | ТК | 600 | 260 | 1900 | 40.2841 | 2811.5707 | 36088.2935 | 43778.4913 | 21294.3105 | 57382.6041 | 65072.8018 | ВК.600.260.1900.4ТК
ВК. | 600 | . | 260 | . | 1950 | . | 4 | ТК | 600 | 260 | 1950 | 41.328 | 2902.2666 | 36953.7436 | 44828.9395 | 21725.9211 | 58679.6648 | 66554.8606 | ВК.600.260.1950.4ТК
ВК. | 600 | . | 260 | . | 2000 | . | 4 | ТК | 600 | 260 | 2000 | 42.4019 | 2992.9624 | 37972.5823 | 46114.4429 | 22388.1135 | 60360.6959 | 68502.5565 | ВК.600.260.2000.4ТК
ВК. | 600 | . | 260 | . | 2050 | . | 4 | ТК | 600 | 260 | 2050 | 43.3673 | 3083.6582 | 38760.878 | 47087.2657 | 22819.7241 | 61580.6022 | 69906.9898 | ВК.600.260.2050.4ТК
ВК. | 600 | . | 260 | . | 2100 | . | 4 | ТК | 600 | 260 | 2100 | 44.3497 | 3174.354 | 39549.1737 | 48060.0884 | 23481.9165 | 63031.0902 | 71542.0049 | ВК.600.260.2100.4ТК
ВК. | 600 | . | 260 | . | 2150 | . | 4 | ТК | 600 | 260 | 2150 | 45.315 | 3265.0499 | 40337.4695 | 49032.9111 | 23913.5271 | 64250.9967 | 72946.4383 | ВК.600.260.2150.4ТК
ВК. | 600 | . | 260 | . | 2200 | . | 4 | ТК | 600 | 260 | 2200 | 46.2974 | 3355.7457 | 41125.7652 | 50005.7338 | 24575.7195 | 65701.4847 | 74581.4534 | ВК.600.260.2200.4ТК
ВК. | 600 | . | 260 | . | 2250 | . | 4 | ТК | 600 | 260 | 2250 | 47.2628 | 3446.4415 | 41914.0609 | 50978.5566 | 25007.33 | 66921.3909 | 75985.8866 | ВК.600.260.2250.4ТК
ВК. | 600 | . | 260 | . | 2300 | . | 4 | ТК | 600 | 260 | 2300 | 48.2281 | 3537.1374 | 42702.3567 | 51951.3793 | 25438.9406 | 68141.2973 | 77390.3199 | ВК.600.260.2300.4ТК
ВК. | 600 | . | 260 | . | 2350 | . | 4 | ТК | 600 | 260 | 2350 | 49.2105 | 3627.8332 | 43490.6523 | 52924.202 | 26101.133 | 69591.7854 | 79025.335 | ВК.600.260.2350.4ТК
ВК. | 600 | . | 260 | . | 2400 | . | 4 | ТК | 600 | 260 | 2400 | 50.1759 | 3718.529 | 44278.948 | 53897.0247 | 26532.7436 | 70811.6916 | 80429.7684 | ВК.600.260.2400.4ТК
ВК. | 600 | . | 260 | . | 2450 | . | 4 | ТК | 600 | 260 | 2450 | 51.3242 | 3809.2249 | 45678.5813 | 55444.1469 | 27194.936 | 72873.5173 | 82639.083 | ВК.600.260.2450.4ТК
ВК. | 600 | . | 260 | . | 2500 | . | 4 | ТК | 600 | 260 | 2500 | 52.2895 | 3899.9207 | 46466.8769 | 56416.9697 | 27626.5466 | 74093.4236 | 84043.5163 | ВК.600.260.2500.4ТК
ВК. | 600 | . | 260 | . | 2550 | . | 4 | ТК | 600 | 260 | 2550 | 53.2719 | 3990.6165 | 47255.1726 | 57389.7924 | 28288.739 | 75543.9116 | 85678.5314 | ВК.600.260.2550.4ТК
ВК. | 600 | . | 260 | . | 2600 | . | 4 | ТК | 600 | 260 | 2600 | 54.2373 | 4081.3123 | 48043.4684 | 58362.6151 | 28720.3496 | 76763.818 | 87082.9647 | ВК.600.260.2600.4ТК
ВК. | 600 | . | 260 | . | 2650 | . | 4 | ТК | 600 | 260 | 2650 | 55.2197 | 4172.0082 | 48831.7641 | 59335.4378 | 29382.542 | 78214.3061 | 88717.9799 | ВК.600.260.2650.4ТК
ВК. | 600 | . | 260 | . | 2700 | . | 4 | ТК | 600 | 260 | 2700 | 56.2635 | 4262.704 | 49697.2142 | 60385.886 | 29814.1526 | 79511.3668 | 90200.0386 | ВК.600.260.2700.4ТК
ВК. | 600 | . | 260 | . | 2750 | . | 4 | ТК | 600 | 260 | 2750 | 57.2289 | 4353.3998 | 50485.5099 | 61358.7087 | 30245.7632 | 80731.2731 | 91604.472 | ВК.600.260.2750.4ТК
ВК. | 600 | . | 260 | . | 2800 | . | 4 | ТК | 600 | 260 | 2800 | 58.2113 | 4444.0957 | 51273.8057 | 62331.5314 | 30907.9555 | 82181.7612 | 93239.4869 | ВК.600.260.2800.4ТК
ВК. | 600 | . | 260 | . | 2850 | . | 4 | ТК | 600 | 260 | 2850 | 59.1766 | 4534.7915 | 52062.1014 | 63304.3542 | 31339.5661 | 83401.6675 | 94643.9203 | ВК.600.260.2850.4ТК
ВК. | 600 | . | 260 | . | 2900 | . | 4 | ТК | 600 | 260 | 2900 | 60.159 | 4625.4873 | 52850.397 | 64277.1769 | 32001.7585 | 84852.1555 | 96278.9354 | ВК.600.260.2900.4ТК
ВК. | 600 | . | 260 | . | 2950 | . | 4 | ТК | 600 | 260 | 2950 | 61.1244 | 4716.1832 | 53638.6929 | 65249.9996 | 32433.3691 | 86072.062 | 97683.3687 | ВК.600.260.2950.4ТК
ВК. | 600 | . | 260 | . | 3000 | . | 4 | ТК | 600 | 260 | 3000 | 62.1068 | 4806.879 | 55602.146 | 66222.8223 | 33095.5615 | 88697.7075 | 99318.3838 | ВК.600.260.3000.4ТК
Ширина конвектора 300 мм
Теплообменник 100х100 мм
ВК. | 600 | . | 300 | . | 600 | . | 4 | ТК | 600 | 300 | 600 | 15.1219 | 485.6891 | 15649.3186 | 18903.1661 | 8203.3684 | 23852.687 | 27106.5344 | ВК.600.300.600.4ТК
ВК. | 600 | . | 300 | . | 650 | . | 4 | ТК | 600 | 300 | 650 | 16.1114 | 582.8269 | 16477.029 | 19934.3582 | 8683.7735 | 25160.8026 | 28618.1317 | ВК.600.300.650.4ТК
ВК. | 600 | . | 300 | . | 700 | . | 4 | ТК | 600 | 300 | 700 | 17.1183 | 679.9648 | 17304.7396 | 20965.5503 | 9394.7606 | 26699.5002 | 30360.3109 | ВК.600.300.700.4ТК
ВК. | 600 | . | 300 | . | 750 | . | 4 | ТК | 600 | 300 | 750 | 18.1078 | 777.1026 | 18132.4501 | 21996.7423 | 9875.1658 | 28007.6159 | 31871.9081 | ВК.600.300.750.4ТК
ВК. | 600 | . | 300 | . | 800 | . | 4 | ТК | 600 | 300 | 800 | 19.0973 | 874.2404 | 18960.1605 | 23027.9344 | 10355.571 | 29315.7315 | 33383.5054 | ВК.600.300.800.4ТК
ВК. | 600 | . | 300 | . | 850 | . | 4 | ТК | 600 | 300 | 850 | 20.1043 | 971.3782 | 19787.8711 | 24059.1265 | 11066.558 | 30854.4291 | 35125.6846 | ВК.600.300.850.4ТК
ВК. | 600 | . | 300 | . | 900 | . | 4 | ТК | 600 | 300 | 900 | 21.0937 | 1068.5161 | 20615.5816 | 25090.3186 | 11546.9632 | 32162.5448 | 36637.2818 | ВК.600.300.900.4ТК
ВК. | 600 | . | 300 | . | 950 | . | 4 | ТК | 600 | 300 | 950 | 22.1007 | 1165.6539 | 21443.292 | 26121.5107 | 12257.9502 | 33701.2422 | 38379.4609 | ВК.600.300.950.4ТК
ВК. | 600 | . | 300 | . | 1000 | . | 4 | ТК | 600 | 300 | 1000 | 23.0902 | 1262.7917 | 22271.0026 | 27152.7028 | 12738.3555 | 35009.358 | 39891.0583 | ВК.600.300.1000.4ТК
ВК. | 600 | . | 300 | . | 1050 | . | 4 | ТК | 600 | 300 | 1050 | 24.0971 | 1359.9295 | 23098.7131 | 28183.8949 | 13449.3424 | 36548.0555 | 41633.2373 | ВК.600.300.1050.4ТК
ВК. | 600 | . | 300 | . | 1100 | . | 4 | ТК | 600 | 300 | 1100 | 25.0866 | 1457.0674 | 23926.4237 | 29215.087 | 13929.7477 | 37856.1714 | 43144.8347 | ВК.600.300.1100.4ТК
ВК. | 600 | . | 300 | . | 1150 | . | 4 | ТК | 600 | 300 | 1150 | 26.0761 | 1554.2052 | 24754.1341 | 30246.2791 | 14410.1529 | 39164.287 | 44656.4319 | ВК.600.300.1150.4ТК
ВК. | 600 | . | 300 | . | 1200 | . | 4 | ТК | 600 | 300 | 1200 | 27.1635 | 1651.343 | 25662.8568 | 31359.7541 | 15121.1398 | 40783.9966 | 46480.8939 | ВК.600.300.1200.4ТК
ВК. | 600 | . | 300 | . | 1250 | . | 4 | ТК | 600 | 300 | 1250 | 28.153 | 1748.4808 | 26490.5672 | 32390.9462 | 15601.5451 | 42092.1124 | 47992.4913 | ВК.600.300.1250.4ТК
ВК. | 600 | . | 300 | . | 1300 | . | 4 | ТК | 600 | 300 | 1300 | 29.16 | 1845.6186 | 27318.2778 | 33422.1383 | 16312.5321 | 43630.8098 | 49734.6704 | ВК.600.300.1300.4ТК
ВК. | 600 | . | 300 | . | 1350 | . | 4 | ТК | 600 | 300 | 1350 | 30.1495 | 1942.7565 | 28145.9883 | 34453.3304 | 16792.9373 | 44938.9256 | 51246.2676 | ВК.600.300.1350.4ТК
ВК. | 600 | . | 300 | . | 1400 | . | 4 | ТК | 600 | 300 | 1400 | 31.1564 | 2039.8943 | 28973.6987 | 35484.5225 | 17503.9243 | 46477.6231 | 52988.4468 | ВК.600.300.1400.4ТК
ВК. | 600 | . | 300 | . | 1450 | . | 4 | ТК | 600 | 300 | 1450 | 32.1459 | 2137.0321 | 29801.4093 | 36515.7145 | 17984.3295 | 47785.7388 | 54500.0441 | ВК.600.300.1450.4ТК
ВК. | 600 | . | 300 | . | 1500 | . | 4 | ТК | 600 | 300 | 1500 | 33.3229 | 2234.1699 | 31271.0241 | 38155.6641 | 18695.3166 | 49966.3407 | 56850.9807 | ВК.600.300.1500.4ТК
ВК. | 600 | . | 300 | . | 1550 | . | 4 | ТК | 600 | 300 | 1550 | 34.3124 | 2331.3078 | 32098.7346 | 39186.8562 | 19175.7218 | 51274.4564 | 58362.5779 | ВК.600.300.1550.4ТК
ВК. | 600 | . | 300 | . | 1600 | . | 4 | ТК | 600 | 300 | 1600 | 35.3019 | 2428.4456 | 32926.4451 | 40218.0482 | 19656.1269 | 52582.572 | 59874.1752 | ВК.600.300.1600.4ТК
ВК. | 600 | . | 300 | . | 1650 | . | 4 | ТК | 600 | 300 | 1650 | 36.3088 | 2525.5834 | 33754.1556 | 41249.2403 | 20367.114 | 54121.2696 | 61616.3544 | ВК.600.300.1650.4ТК
ВК. | 600 | . | 300 | . | 1700 | . | 4 | ТК | 600 | 300 | 1700 | 37.2983 | 2622.7212 | 34581.8662 | 42280.4324 | 20847.5192 | 55429.3853 | 63127.9516 | ВК.600.300.1700.4ТК
ВК. | 600 | . | 300 | . | 1750 | . | 4 | ТК | 600 | 300 | 1750 | 38.3053 | 2719.8591 | 35409.5766 | 43311.6245 | 21558.5063 | 56968.0828 | 64870.1308 | ВК.600.300.1750.4ТК
ВК. | 600 | . | 300 | . | 1800 | . | 4 | ТК | 600 | 300 | 1800 | 39.2948 | 2816.9969 | 36237.2871 | 44342.8166 | 22038.9114 | 58276.1986 | 66381.728 | ВК.600.300.1800.4ТК
ВК. | 600 | . | 300 | . | 1850 | . | 4 | ТК | 600 | 300 | 1850 | 40.3017 | 2914.1347 | 37064.9977 | 45374.0087 | 22749.8984 | 59814.896 | 68123.9071 | ВК.600.300.1850.4ТК
ВК. | 600 | . | 300 | . | 1900 | . | 4 | ТК | 600 | 300 | 1900 | 41.2912 | 3011.2725 | 37892.7081 | 46405.2008 | 23230.3037 | 61123.0118 | 69635.5045 | ВК.600.300.1900.4ТК
ВК. | 600 | . | 300 | . | 1950 | . | 4 | ТК | 600 | 300 | 1950 | 42.3612 | 3108.4104 | 38801.4308 | 47518.6758 | 23710.7089 | 62512.1396 | 71229.3847 | ВК.600.300.1950.4ТК
ВК. | 600 | . | 300 | . | 2000 | . | 4 | ТК | 600 | 300 | 2000 | 43.462 | 3205.5482 | 39871.2114 | 48881.3095 | 24421.6958 | 64292.9072 | 73303.0053 | ВК.600.300.2000.4ТК
ВК. | 600 | . | 300 | . | 2050 | . | 4 | ТК | 600 | 300 | 2050 | 44.4515 | 3302.686 | 40698.9219 | 49912.5016 | 24902.1011 | 65601.023 | 74814.6027 | ВК.600.300.2050.4ТК
ВК. | 600 | . | 300 | . | 2100 | . | 4 | ТК | 600 | 300 | 2100 | 45.4584 | 3399.8238 | 41526.6325 | 50943.6937 | 25613.0881 | 67139.7205 | 76556.7818 | ВК.600.300.2100.4ТК
ВК. | 600 | . | 300 | . | 2150 | . | 4 | ТК | 600 | 300 | 2150 | 46.4479 | 3496.9617 | 42354.343 | 51974.8858 | 26093.4934 | 68447.8364 | 78068.3792 | ВК.600.300.2150.4ТК
ВК. | 600 | . | 300 | . | 2200 | . | 4 | ТК | 600 | 300 | 2200 | 47.4549 | 3594.0995 | 43182.0534 | 53006.0779 | 26804.4803 | 69986.5337 | 79810.5582 | ВК.600.300.2200.4ТК
ВК. | 600 | . | 300 | . | 2250 | . | 4 | ТК | 600 | 300 | 2250 | 48.4443 | 3691.2373 | 44009.764 | 54037.27 | 27284.8855 | 71294.6494 | 81322.1554 | ВК.600.300.2250.4ТК
ВК. | 600 | . | 300 | . | 2300 | . | 4 | ТК | 600 | 300 | 2300 | 49.4338 | 3788.3751 | 44837.4745 | 55068.4621 | 27765.2908 | 72602.7653 | 82833.7528 | ВК.600.300.2300.4ТК
ВК. | 600 | . | 300 | . | 2350 | . | 4 | ТК | 600 | 300 | 2350 | 50.4408 | 3885.5129 | 45665.1849 | 56099.6541 | 28476.2777 | 74141.4627 | 84575.9319 | ВК.600.300.2350.4ТК
ВК. | 600 | . | 300 | . | 2400 | . | 4 | ТК | 600 | 300 | 2400 | 51.4303 | 3982.6508 | 46492.8955 | 57130.8462 | 28956.6829 | 75449.5784 | 86087.5291 | ВК.600.300.2400.4ТК
ВК. | 600 | . | 300 | . | 2450 | . | 4 | ТК | 600 | 300 | 2450 | 52.6073 | 4079.7886 | 47962.5103 | 58770.7958 | 29667.67 | 77630.1803 | 88438.4657 | ВК.600.300.2450.4ТК
ВК. | 600 | . | 300 | . | 2500 | . | 4 | ТК | 600 | 300 | 2500 | 53.5968 | 4176.9264 | 48790.2209 | 59801.9878 | 30148.0752 | 78938.296 | 89950.063 | ВК.600.300.2500.4ТК
ВК. | 600 | . | 300 | . | 2550 | . | 4 | ТК | 600 | 300 | 2550 | 54.6037 | 4274.0642 | 49617.9313 | 60833.1799 | 30859.0622 | 80476.9935 | 91692.2422 | ВК.600.300.2550.4ТК
ВК. | 600 | . | 300 | . | 2600 | . | 4 | ТК | 600 | 300 | 2600 | 55.5932 | 4371.2021 | 50445.6418 | 61864.372 | 31339.4674 | 81785.1092 | 93203.8394 | ВК.600.300.2600.4ТК
ВК. | 600 | . | 300 | . | 2650 | . | 4 | ТК | 600 | 300 | 2650 | 56.6002 | 4468.3399 | 51273.3524 | 62895.5641 | 32050.4544 | 83323.8067 | 94946.0185 | ВК.600.300.2650.4ТК
ВК. | 600 | . | 300 | . | 2700 | . | 4 | ТК | 600 | 300 | 2700 | 57.6701 | 4565.4777 | 52182.0749 | 64009.0391 | 32530.8597 | 84712.9346 | 96539.8988 | ВК.600.300.2700.4ТК
ВК. | 600 | . | 300 | . | 2750 | . | 4 | ТК | 600 | 300 | 2750 | 58.6596 | 4662.6155 | 53009.7855 | 65040.2312 | 33011.2648 | 86021.0503 | 98051.4961 | ВК.600.300.2750.4ТК
ВК. | 600 | . | 300 | . | 2800 | . | 4 | ТК | 600 | 300 | 2800 | 59.6666 | 4759.7534 | 53837.4959 | 66071.4233 | 33722.2518 | 87559.7477 | 99793.6751 | ВК.600.300.2800.4ТК
ВК. | 600 | . | 300 | . | 2850 | . | 4 | ТК | 600 | 300 | 2850 | 60.6561 | 4856.8912 | 54665.2064 | 67102.6154 | 34202.6571 | 88867.8635 | 101305.2725 | ВК.600.300.2850.4ТК
ВК. | 600 | . | 300 | . | 2900 | . | 4 | ТК | 600 | 300 | 2900 | 61.663 | 4954.029 | 55492.917 | 68133.8075 | 34913.644 | 90406.561 | 103047.4515 | ВК.600.300.2900.4ТК
ВК. | 600 | . | 300 | . | 2950 | . | 4 | ТК | 600 | 300 | 2950 | 62.6525 | 5051.1668 | 56320.6274 | 69164.9996 | 35394.0493 | 91714.6767 | 104559.0489 | ВК.600.300.2950.4ТК
ВК. | 600 | . | 300 | . | 3000 | . | 4 | ТК | 600 | 300 | 3000 | 62.1068 | 5148.3047 | 58382.2532 | 70196.1917 | 36105.0363 | 94487.2895 | 106301.228 | ВК.600.300.3000.4ТК
Ширина конвектора 360 мм
Теплообменник 100х200 мм
ВК. | 600 | . | 360 | . | 600 | . | 8 | ТП | 600 | 360 | 600 | 22.5592 | 823.9719 | 20690.4279 | 24375.868 | 9204.3678 | 29894.7957 | 33580.2359 | ВК.600.360.600.8ТП
ВК. | 600 | . | 360 | . | 650 | . | 8 | ТП | 600 | 360 | 650 | 24.0283 | 988.7662 | 21941.3677 | 25852.8961 | 9757.965 | 31699.3327 | 35610.8611 | ВК.600.360.650.8ТП
ВК. | 600 | . | 360 | . | 700 | . | 8 | ТП | 600 | 360 | 700 | 25.5184 | 1153.5606 | 23192.3074 | 27329.9241 | 10542.1439 | 33734.4513 | 37872.068 | ВК.600.360.700.8ТП
ВК. | 600 | . | 360 | . | 750 | . | 8 | ТП | 600 | 360 | 750 | 26.9875 | 1318.355 | 24443.2472 | 28806.952 | 11095.741 | 35538.9882 | 39902.693 | ВК.600.360.750.8ТП
ВК. | 600 | . | 360 | . | 800 | . | 8 | ТП | 600 | 360 | 800 | 28.4565 | 1483.1493 | 25694.1868 | 30283.98 | 11649.3382 | 37343.525 | 41933.3182 | ВК.600.360.800.8ТП
ВК. | 600 | . | 360 | . | 850 | . | 8 | ТП | 600 | 360 | 850 | 29.9467 | 1647.9437 | 26945.1267 | 31761.008 | 12433.5171 | 39378.6438 | 44194.5251 | ВК.600.360.850.8ТП
ВК. | 600 | . | 360 | . | 900 | . | 8 | ТП | 600 | 360 | 900 | 31.4157 | 1812.7381 | 28196.0663 | 33238.0361 | 12987.1143 | 41183.1806 | 46225.1503 | ВК.600.360.900.8ТП
ВК. | 600 | . | 360 | . | 950 | . | 8 | ТП | 600 | 360 | 950 | 32.9059 | 1977.5325 | 29447.0062 | 34715.0639 | 13771.2932 | 43218.2993 | 48486.3571 | ВК.600.360.950.8ТП
ВК. | 600 | . | 360 | . | 1000 | . | 8 | ТП | 600 | 360 | 1000 | 34.3749 | 2142.3268 | 30697.946 | 36192.092 | 14324.8903 | 45022.8363 | 50516.9823 | ВК.600.360.1000.8ТП
ВК. | 600 | . | 360 | . | 1050 | . | 8 | ТП | 600 | 360 | 1050 | 35.8651 | 2307.1212 | 31948.8857 | 37669.12 | 15109.0692 | 47057.9549 | 52778.1892 | ВК.600.360.1050.8ТП
ВК. | 600 | . | 360 | . | 1100 | . | 8 | ТП | 600 | 360 | 1100 | 37.3341 | 2471.9156 | 33199.8255 | 39146.148 | 15662.6664 | 48862.4918 | 54808.8144 | ВК.600.360.1100.8ТП
ВК. | 600 | . | 360 | . | 1150 | . | 8 | ТП | 600 | 360 | 1150 | 38.8032 | 2636.71 | 34450.7651 | 40623.1759 | 16216.2635 | 50667.0287 | 56839.4394 | ВК.600.360.1150.8ТП
ВК. | 600 | . | 360 | . | 1200 | . | 8 | ТП | 600 | 360 | 1200 | 40.488 | 2801.5043 | 35856.0137 | 42255.4548 | 17000.4426 | 52856.4563 | 59255.8974 | ВК.600.360.1200.8ТП
ВК. | 600 | . | 360 | . | 1250 | . | 8 | ТП | 600 | 360 | 1250 | 41.9571 | 2966.2987 | 37106.9535 | 43732.4827 | 17554.0397 | 54660.9932 | 61286.5224 | ВК.600.360.1250.8ТП
ВК. | 600 | . | 360 | . | 1300 | . | 8 | ТП | 600 | 360 | 1300 | 43.4472 | 3131.0931 | 38357.8932 | 45209.5107 | 18338.2186 | 56696.1118 | 63547.7294 | ВК.600.360.1300.8ТП
ВК. | 600 | . | 360 | . | 1350 | . | 8 | ТП | 600 | 360 | 1350 | 44.9163 | 3295.8874 | 39608.833 | 46686.5388 | 18891.8158 | 58500.6488 | 65578.3545 | ВК.600.360.1350.8ТП
ВК. | 600 | . | 360 | . | 1400 | . | 8 | ТП | 600 | 360 | 1400 | 46.4064 | 3460.6818 | 40859.7728 | 48163.5667 | 19675.9947 | 60535.7675 | 67839.5614 | ВК.600.360.1400.8ТП
ВК. | 600 | . | 360 | . | 1450 | . | 8 | ТП | 600 | 360 | 1450 | 47.8755 | 3625.4762 | 42110.7125 | 49640.5947 | 20229.5918 | 62340.3043 | 69870.1865 | ВК.600.360.1450.8ТП
ВК. | 600 | . | 360 | . | 1500 | . | 8 | ТП | 600 | 360 | 1500 | 49.6578 | 3790.2706 | 44114.1216 | 51856.2562 | 21013.7708 | 65127.8923 | 72870.0269 | ВК.600.360.1500.8ТП
ВК. | 600 | . | 360 | . | 1550 | . | 8 | ТП | 600 | 360 | 1550 | 51.1269 | 3955.0649 | 45365.0614 | 53333.2842 | 21567.3679 | 66932.4293 | 74900.6521 | ВК.600.360.1550.8ТП
ВК. | 600 | . | 360 | . | 1600 | . | 8 | ТП | 600 | 360 | 1600 | 52.5959 | 4119.8593 | 46616.0012 | 54810.3122 | 22120.965 | 68736.9663 | 76931.2773 | ВК.600.360.1600.8ТП
ВК. | 600 | . | 360 | . | 1650 | . | 8 | ТП | 600 | 360 | 1650 | 54.0861 | 4284.6537 | 47866.9409 | 56287.3403 | 22905.144 | 70772.0849 | 79192.4842 | ВК.600.360.1650.8ТП
ВК. | 600 | . | 360 | . | 1700 | . | 8 | ТП | 600 | 360 | 1700 | 55.5551 | 4449.448 | 49117.8807 | 57764.3682 | 23458.7411 | 72576.6218 | 81223.1093 | ВК.600.360.1700.8ТП
ВК. | 600 | . | 360 | . | 1750 | . | 8 | ТП | 600 | 360 | 1750 | 57.0453 | 4614.2424 | 50368.8204 | 59241.3962 | 24242.92 | 74611.7404 | 83484.3162 | ВК.600.360.1750.8ТП
ВК. | 600 | . | 360 | . | 1800 | . | 8 | ТП | 600 | 360 | 1800 | 58.5143 | 4779.0368 | 51619.7602 | 60718.4242 | 24796.5172 | 76416.2774 | 85514.9414 | ВК.600.360.1800.8ТП
ВК. | 600 | . | 360 | . | 1850 | . | 8 | ТП | 600 | 360 | 1850 | 60.0045 | 4943.8312 | 52870.7 | 62195.4521 | 25580.6962 | 78451.3962 | 87776.1483 | ВК.600.360.1850.8ТП
ВК. | 600 | . | 360 | . | 1900 | . | 8 | ТП | 600 | 360 | 1900 | 61.4735 | 5108.6255 | 54121.6397 | 63672.4801 | 26134.2934 | 80255.9331 | 89806.7735 | ВК.600.360.1900.8ТП
ВК. | 600 | . | 360 | . | 1950 | . | 8 | ТП | 600 | 360 | 1950 | 63.1372 | 5273.4199 | 55526.8882 | 65304.7589 | 26687.8905 | 82214.7788 | 91992.6494 | ВК.600.360.1950.8ТП
ВК. | 600 | . | 360 | . | 2000 | . | 8 | ТП | 600 | 360 | 2000 | 64.7409 | 5438.2143 | 57008.3711 | 67094.4677 | 27472.0694 | 84480.4405 | 94566.5371 | ВК.600.360.2000.8ТП
ВК. | 600 | . | 360 | . | 2050 | . | 8 | ТП | 600 | 360 | 2050 | 66.21 | 5603.0087 | 58259.3108 | 68571.4957 | 28025.6666 | 86284.9773 | 96597.1623 | ВК.600.360.2050.8ТП
ВК. | 600 | . | 360 | . | 2100 | . | 8 | ТП | 600 | 360 | 2100 | 67.7001 | 5767.803 | 59510.2506 | 70048.5237 | 28809.8455 | 88320.0961 | 98858.3692 | ВК.600.360.2100.8ТП
ВК. | 600 | . | 360 | . | 2150 | . | 8 | ТП | 600 | 360 | 2150 | 69.1692 | 5932.5974 | 60761.1903 | 71525.5517 | 29363.4426 | 90124.6329 | 100888.9944 | ВК.600.360.2150.8ТП
ВК. | 600 | . | 360 | . | 2200 | . | 8 | ТП | 600 | 360 | 2200 | 70.6593 | 6097.3918 | 62012.1301 | 73002.5796 | 30147.6215 | 92159.7516 | 103150.2012 | ВК.600.360.2200.8ТП
ВК. | 600 | . | 360 | . | 2250 | . | 8 | ТП | 600 | 360 | 2250 | 72.1284 | 6262.1861 | 63263.0698 | 74479.6076 | 30701.2187 | 93964.2885 | 105180.8263 | ВК.600.360.2250.8ТП
ВК. | 600 | . | 360 | . | 2300 | . | 8 | ТП | 600 | 360 | 2300 | 73.5974 | 6426.9805 | 64514.0096 | 75956.6357 | 31254.8158 | 95768.8254 | 107211.4515 | ВК.600.360.2300.8ТП
ВК. | 600 | . | 360 | . | 2350 | . | 8 | ТП | 600 | 360 | 2350 | 75.0876 | 6591.7749 | 65764.9494 | 77433.6636 | 32038.9947 | 97803.9441 | 109472.6583 | ВК.600.360.2350.8ТП
ВК. | 600 | . | 360 | . | 2400 | . | 8 | ТП | 600 | 360 | 2400 | 76.5566 | 6756.5693 | 67015.8891 | 78910.6916 | 32592.5919 | 99608.481 | 111503.2835 | ВК.600.360.2400.8ТП
ВК. | 600 | . | 360 | . | 2450 | . | 8 | ТП | 600 | 360 | 2450 | 78.339 | 6921.3636 | 69019.2981 | 81126.3531 | 33376.7708 | 102396.069 | 114503.1239 | ВК.600.360.2450.8ТП
ВК. | 600 | . | 360 | . | 2500 | . | 8 | ТП | 600 | 360 | 2500 | 79.808 | 7086.158 | 70270.238 | 82603.3811 | 33930.3679 | 104200.6059 | 116533.7491 | ВК.600.360.2500.8ТП
ВК. | 600 | . | 360 | . | 2550 | . | 8 | ТП | 600 | 360 | 2550 | 81.2982 | 7250.9524 | 71521.1778 | 84080.4091 | 34714.547 | 106235.7248 | 118794.9562 | ВК.600.360.2550.8ТП
ВК. | 600 | . | 360 | . | 2600 | . | 8 | ТП | 600 | 360 | 2600 | 82.7672 | 7415.7467 | 72772.1175 | 85557.4372 | 35268.1442 | 108040.2616 | 120825.5813 | ВК.600.360.2600.8ТП
ВК. | 600 | . | 360 | . | 2650 | . | 8 | ТП | 600 | 360 | 2650 | 84.2574 | 7580.5411 | 74023.0573 | 87034.4651 | 36052.3231 | 110075.3803 | 123086.7881 | ВК.600.360.2650.8ТП
ВК. | 600 | . | 360 | . | 2700 | . | 8 | ТП | 600 | 360 | 2700 | 85.9211 | 7745.3355 | 75428.3058 | 88666.7439 | 36605.9202 | 112034.226 | 125272.6641 | ВК.600.360.2700.8ТП
ВК. | 600 | . | 360 | . | 2750 | . | 8 | ТП | 600 | 360 | 2750 | 87.3901 | 7910.1299 | 76679.2455 | 90143.7719 | 37159.5174 | 113838.7629 | 127303.2892 | ВК.600.360.2750.8ТП
ВК. | 600 | . | 360 | . | 2800 | . | 8 | ТП | 600 | 360 | 2800 | 88.8803 | 8074.9242 | 77930.1853 | 91620.7999 | 37943.6963 | 115873.8816 | 129564.4962 | ВК.600.360.2800.8ТП
ВК. | 600 | . | 360 | . | 2850 | . | 8 | ТП | 600 | 360 | 2850 | 90.3493 | 8239.7186 | 79181.125 | 93097.8279 | 38497.2934 | 117678.4184 | 131595.1213 | ВК.600.360.2850.8ТП
ВК. | 600 | . | 360 | . | 2900 | . | 8 | ТП | 600 | 360 | 2900 | 91.8395 | 8404.513 | 80432.0648 | 94574.8558 | 39281.4723 | 119713.5372 | 133856.3281 | ВК.600.360.2900.8ТП
ВК. | 600 | . | 360 | . | 2950 | . | 8 | ТП | 600 | 360 | 2950 | 93.3086 | 8569.3073 | 81683.0046 | 96051.8838 | 39835.0695 | 121518.0741 | 135886.9533 | ВК.600.360.2950.8ТП
ВК. | 600 | . | 360 | . | 3000 | . | 8 | ТП | 600 | 360 | 3000 | 94.7987 | 8734.1017 | 84109.1018 | 97528.9119 | 40619.2484 | 124728.3502 | 138148.1603 | ВК.600.360.3000.8ТП

## ВК.МАХ.90
Вернуться на главную страницу
Вернуться Калькулятор теплоотдач ВК
Артикул конвектора | [8 empty] | Размеры, мм и вес, кг |  |  |  | Теплоотдача при (95/85/20), Вт | Конвектор с корпусом из оцинкованной стали (ОЦ 1мм), крашеный в черный цвет, без решетки и рамки. | Конвектор с корпусом из нержавеющей стали (AISI 0,8мм), без решетки и окантовки. | Стоимость Решетки и рамки в составе конвектора. | Конвектор с корпусом из оцинкованной стали (ОЦ 1мм), крашеный в черный цвет, с алюминиевой решеткой и рамкой (либо окантовкой). | Конвектор с корпусом из нержавеющей стали (AISI 0,8мм), с алюминиевой решеткой и рамкой (либо окантовкой).
[9 empty] | Высота | Ширина | Длина | Вес изделия вместе с упаковкой, кг. |  | Цена руб. с НДС
Ширина конвектора 200 мм
Теплообменник 65х130 мм
ВК.МАХ | 90 | . | 200 | . | 600 | . | 2 | ТГ | 90 | 200 | 600 | 6.3535 | 120.6 | 13396.1784 | 15917.1894 | 6535.0359 | 19931.2142 | 22452.2253 | ВК.МАХ.90.200.600.2ТГ
ВК.МАХ | 90 | . | 200 | . | 650 | . | 2 | ТГ | 90 | 200 | 650 | 6.8189 | 144.72 | 14005.6594 | 16656.6629 | 6893.4546 | 20899.114 | 23550.1175 | ВК.МАХ.90.200.650.2ТГ
ВК.МАХ | 90 | . | 200 | . | 700 | . | 2 | ТГ | 90 | 200 | 700 | 7.2843 | 168.84 | 14615.1404 | 17396.1362 | 7482.455 | 22097.5954 | 24878.5913 | ВК.МАХ.90.200.700.2ТГ
ВК.МАХ | 90 | . | 200 | . | 750 | . | 2 | ТГ | 90 | 200 | 750 | 7.7498 | 192.96 | 15224.6215 | 18135.6097 | 7840.8737 | 23065.4952 | 25976.4834 | ВК.МАХ.90.200.750.2ТГ
ВК.МАХ | 90 | . | 200 | . | 800 | . | 2 | ТГ | 90 | 200 | 800 | 8.2152 | 217.08 | 16191.7637 | 18889.1225 | 8199.2923 | 24391.0561 | 27088.4148 | ВК.МАХ.90.200.800.2ТГ
ВК.МАХ | 90 | . | 200 | . | 850 | . | 2 | ТГ | 90 | 200 | 850 | 8.6806 | 241.2 | 16801.2449 | 19628.5958 | 8788.2927 | 25589.5376 | 28416.8885 | ВК.МАХ.90.200.850.2ТГ
ВК.МАХ | 90 | . | 200 | . | 900 | . | 2 | ТГ | 90 | 200 | 900 | 9.1461 | 265.32 | 17410.7259 | 20368.0693 | 9146.7115 | 26557.4374 | 29514.7808 | ВК.МАХ.90.200.900.2ТГ
ВК.МАХ | 90 | . | 200 | . | 950 | . | 2 | ТГ | 90 | 200 | 950 | 9.6115 | 289.44 | 18020.2069 | 21107.5427 | 9735.7119 | 27755.9188 | 30843.2547 | ВК.МАХ.90.200.950.2ТГ
ВК.МАХ | 90 | . | 200 | . | 1000 | . | 2 | ТГ | 90 | 200 | 1000 | 10.155 | 313.56 | 18665.2916 | 21882.6199 | 10094.1306 | 28759.4222 | 31976.7505 | ВК.МАХ.90.200.1000.2ТГ
ВК.МАХ | 90 | . | 200 | . | 1050 | . | 2 | ТГ | 90 | 200 | 1050 | 10.6204 | 337.68 | 19274.7726 | 22622.0933 | 10683.131 | 29957.9036 | 33305.2242 | ВК.МАХ.90.200.1050.2ТГ
ВК.МАХ | 90 | . | 200 | . | 1100 | . | 2 | ТГ | 90 | 200 | 1100 | 11.0859 | 361.8 | 19884.2536 | 23361.5667 | 11041.5498 | 30925.8034 | 34403.1165 | ВК.МАХ.90.200.1100.2ТГ
ВК.МАХ | 90 | . | 200 | . | 1150 | . | 2 | ТГ | 90 | 200 | 1150 | 11.5513 | 385.92 | 20493.7348 | 24101.0402 | 11399.9684 | 31893.7032 | 35501.0086 | ВК.МАХ.90.200.1150.2ТГ
ВК.МАХ | 90 | . | 200 | . | 1200 | . | 2 | ТГ | 90 | 200 | 1200 | 12.0167 | 410.04 | 21103.2158 | 24840.5135 | 11988.9688 | 33092.1846 | 36829.4823 | ВК.МАХ.90.200.1200.2ТГ
ВК.МАХ | 90 | . | 200 | . | 1250 | . | 2 | ТГ | 90 | 200 | 1250 | 12.4822 | 434.16 | 21712.6968 | 25579.987 | 12347.3875 | 34060.0843 | 37927.3744 | ВК.МАХ.90.200.1250.2ТГ
ВК.МАХ | 90 | . | 200 | . | 1300 | . | 2 | ТГ | 90 | 200 | 1300 | 12.9476 | 458.28 | 22322.1778 | 26319.4604 | 12936.3879 | 35258.5657 | 39255.8483 | ВК.МАХ.90.200.1300.2ТГ
ВК.МАХ | 90 | . | 200 | . | 1350 | . | 2 | ТГ | 90 | 200 | 1350 | 13.413 | 482.4 | 22931.6588 | 27058.9339 | 13294.8067 | 36226.4655 | 40353.7405 | ВК.МАХ.90.200.1350.2ТГ
ВК.МАХ | 90 | . | 200 | . | 1400 | . | 2 | ТГ | 90 | 200 | 1400 | 13.8785 | 506.52 | 23541.1399 | 27798.4072 | 13883.8071 | 37424.947 | 41682.2143 | ВК.МАХ.90.200.1400.2ТГ
ВК.МАХ | 90 | . | 200 | . | 1450 | . | 2 | ТГ | 90 | 200 | 1450 | 14.3439 | 530.64 | 24150.6209 | 28537.8807 | 14242.2257 | 38392.8466 | 42780.1064 | ВК.МАХ.90.200.1450.2ТГ
ВК.МАХ | 90 | . | 200 | . | 1500 | . | 2 | ТГ | 90 | 200 | 1500 | 15.0074 | 554.76 | 25325.9213 | 29947.7695 | 14831.2261 | 40157.1474 | 44778.9956 | ВК.МАХ.90.200.1500.2ТГ
ВК.МАХ | 90 | . | 200 | . | 1550 | . | 2 | ТГ | 90 | 200 | 1550 | 15.4728 | 578.88 | 25935.4024 | 30687.2429 | 15189.6449 | 41125.0474 | 45876.8879 | ВК.МАХ.90.200.1550.2ТГ
ВК.МАХ | 90 | . | 200 | . | 1600 | . | 2 | ТГ | 90 | 200 | 1600 | 15.9382 | 603 | 26544.8834 | 31426.7163 | 15548.0636 | 42092.947 | 46974.7798 | ВК.МАХ.90.200.1600.2ТГ
ВК.МАХ | 90 | . | 200 | . | 1650 | . | 2 | ТГ | 90 | 200 | 1650 | 16.4037 | 627.12 | 27154.3644 | 32166.1897 | 16137.064 | 43291.4284 | 48303.2537 | ВК.МАХ.90.200.1650.2ТГ
ВК.МАХ | 90 | . | 200 | . | 1700 | . | 2 | ТГ | 90 | 200 | 1700 | 16.8691 | 651.24 | 27763.8454 | 32905.6632 | 16495.4826 | 44259.328 | 49401.1458 | ВК.МАХ.90.200.1700.2ТГ
ВК.МАХ | 90 | . | 200 | . | 1750 | . | 2 | ТГ | 90 | 200 | 1750 | 17.3345 | 675.36 | 28373.3264 | 33645.1367 | 17084.483 | 45457.8095 | 50729.6197 | ВК.МАХ.90.200.1750.2ТГ
ВК.МАХ | 90 | . | 200 | . | 1800 | . | 2 | ТГ | 90 | 200 | 1800 | 17.8 | 699.48 | 28982.8076 | 34384.61 | 17442.9018 | 46425.7094 | 51827.5118 | ВК.МАХ.90.200.1800.2ТГ
ВК.МАХ | 90 | . | 200 | . | 1850 | . | 2 | ТГ | 90 | 200 | 1850 | 18.2654 | 723.6 | 29592.2886 | 35124.0834 | 18031.9022 | 47624.1908 | 53155.9857 | ВК.МАХ.90.200.1850.2ТГ
ВК.МАХ | 90 | . | 200 | . | 1900 | . | 2 | ТГ | 90 | 200 | 1900 | 18.7309 | 747.72 | 30201.7696 | 35863.5569 | 18390.3209 | 48592.0904 | 54253.8778 | ВК.МАХ.90.200.1900.2ТГ
ВК.МАХ | 90 | . | 200 | . | 1950 | . | 2 | ТГ | 90 | 200 | 1950 | 19.1963 | 771.84 | 30811.2506 | 36603.0302 | 18748.7395 | 49559.9901 | 55351.7697 | ВК.МАХ.90.200.1950.2ТГ
ВК.МАХ | 90 | . | 200 | . | 2000 | . | 2 | ТГ | 90 | 200 | 2000 | 19.7398 | 795.96 | 31852.7453 | 37481.4369 | 19337.7401 | 51190.4853 | 56819.177 | ВК.МАХ.90.200.2000.2ТГ
ВК.МАХ | 90 | . | 200 | . | 2050 | . | 2 | ТГ | 90 | 200 | 2050 | 20.2052 | 820.08 | 32462.2263 | 38220.9104 | 19696.1587 | 52158.385 | 57917.0691 | ВК.МАХ.90.200.2050.2ТГ
ВК.МАХ | 90 | . | 200 | . | 2100 | . | 2 | ТГ | 90 | 200 | 2100 | 20.6706 | 844.2 | 33071.7073 | 38960.3839 | 20285.1591 | 53356.8664 | 59245.543 | ВК.МАХ.90.200.2100.2ТГ
ВК.МАХ | 90 | . | 200 | . | 2150 | . | 2 | ТГ | 90 | 200 | 2150 | 21.1361 | 868.32 | 33681.1884 | 39699.8572 | 20643.5777 | 54324.7662 | 60343.4349 | ВК.МАХ.90.200.2150.2ТГ
ВК.МАХ | 90 | . | 200 | . | 2200 | . | 2 | ТГ | 90 | 200 | 2200 | 21.6015 | 892.44 | 34290.6694 | 40439.3306 | 21232.5782 | 55523.2476 | 61671.9088 | ВК.МАХ.90.200.2200.2ТГ
ВК.МАХ | 90 | . | 200 | . | 2250 | . | 2 | ТГ | 90 | 200 | 2250 | 22.0669 | 916.56 | 34900.1504 | 41178.8041 | 21590.9969 | 56491.1473 | 62769.8011 | ВК.МАХ.90.200.2250.2ТГ
ВК.МАХ | 90 | . | 200 | . | 2300 | . | 2 | ТГ | 90 | 200 | 2300 | 22.5324 | 940.68 | 35509.6314 | 41918.2774 | 21949.4156 | 57459.047 | 63867.693 | ВК.МАХ.90.200.2300.2ТГ
ВК.МАХ | 90 | . | 200 | . | 2350 | . | 2 | ТГ | 90 | 200 | 2350 | 22.9978 | 964.8 | 36119.1124 | 42657.7509 | 22538.416 | 58657.5284 | 65196.1669 | ВК.МАХ.90.200.2350.2ТГ
ВК.МАХ | 90 | . | 200 | . | 2400 | . | 2 | ТГ | 90 | 200 | 2400 | 23.4632 | 988.92 | 36728.5934 | 43397.2244 | 22896.8346 | 59625.428 | 66294.059 | ВК.МАХ.90.200.2400.2ТГ
ВК.МАХ | 90 | . | 200 | . | 2450 | . | 2 | ТГ | 90 | 200 | 2450 | 23.9287 | 1013.04 | 37338.0745 | 44136.6978 | 23485.8352 | 60823.9097 | 67622.533 | ВК.МАХ.90.200.2450.2ТГ
ВК.МАХ | 90 | . | 200 | . | 2500 | . | 2 | ТГ | 90 | 200 | 2500 | 24.5922 | 1037.16 | 38513.3749 | 45546.5866 | 23844.2538 | 62357.6287 | 69390.8405 | ВК.МАХ.90.200.2500.2ТГ
ВК.МАХ | 90 | . | 200 | . | 2550 | . | 2 | ТГ | 90 | 200 | 2550 | 25.0576 | 1061.28 | 39480.5173 | 46300.0993 | 24433.2542 | 63913.7715 | 70733.3536 | ВК.МАХ.90.200.2550.2ТГ
ВК.МАХ | 90 | . | 200 | . | 2600 | . | 2 | ТГ | 90 | 200 | 2600 | 25.523 | 1085.4 | 40089.9983 | 47039.5728 | 24791.6729 | 64881.6712 | 71831.2457 | ВК.МАХ.90.200.2600.2ТГ
ВК.МАХ | 90 | . | 200 | . | 2650 | . | 2 | ТГ | 90 | 200 | 2650 | 25.9885 | 1109.52 | 40699.4793 | 47779.0462 | 25380.6733 | 66080.1526 | 73159.7195 | ВК.МАХ.90.200.2650.2ТГ
ВК.МАХ | 90 | . | 200 | . | 2700 | . | 2 | ТГ | 90 | 200 | 2700 | 26.4539 | 1133.64 | 41308.9604 | 48518.5197 | 25739.0921 | 67048.0525 | 74257.6118 | ВК.МАХ.90.200.2700.2ТГ
ВК.МАХ | 90 | . | 200 | . | 2750 | . | 2 | ТГ | 90 | 200 | 2750 | 26.9193 | 1157.76 | 41918.4414 | 49257.993 | 26097.5107 | 68015.9521 | 75355.5037 | ВК.МАХ.90.200.2750.2ТГ
ВК.МАХ | 90 | . | 200 | . | 2800 | . | 2 | ТГ | 90 | 200 | 2800 | 27.3848 | 1181.88 | 42527.9224 | 49997.4665 | 26686.5111 | 69214.4335 | 76683.9776 | ВК.МАХ.90.200.2800.2ТГ
ВК.МАХ | 90 | . | 200 | . | 2850 | . | 2 | ТГ | 90 | 200 | 2850 | 27.8502 | 1206 | 43137.4034 | 50736.9399 | 27044.9298 | 70182.3332 | 77781.8697 | ВК.МАХ.90.200.2850.2ТГ
ВК.МАХ | 90 | . | 200 | . | 2900 | . | 2 | ТГ | 90 | 200 | 2900 | 28.3156 | 1230.12 | 43746.8844 | 51476.4132 | 27633.9302 | 71380.8146 | 79110.3434 | ВК.МАХ.90.200.2900.2ТГ
ВК.МАХ | 90 | . | 200 | . | 2950 | . | 2 | ТГ | 90 | 200 | 2950 | 28.7811 | 1254.24 | 44356.3656 | 52215.8867 | 27992.349 | 72348.7145 | 80208.2357 | ВК.МАХ.90.200.2950.2ТГ
ВК.МАХ | 90 | . | 200 | . | 3000 | . | 2 | ТГ | 90 | 200 | 3000 | 29.4026 | 1278.36 | 45172.5056 | 53162.0192 | 28581.3494 | 73753.855 | 81743.3686 | ВК.МАХ.90.200.3000.2ТГ
Ширина конвектора 260 мм
Теплообменник 65х130 мм
ВК.МАХ | 90 | . | 260 | . | 600 | . | 2 | ТГ | 90 | 260 | 600 | 7.4932 | 159.84 | 14193.4024 | 17234.9304 | 7536.0353 | 21729.4377 | 24770.9657 | ВК.МАХ.90.260.600.2ТГ
ВК.МАХ | 90 | . | 260 | . | 650 | . | 2 | ТГ | 90 | 260 | 650 | 8.0185 | 191.808 | 14832.2666 | 18024.312 | 7967.6459 | 22799.9125 | 25991.9579 | ВК.МАХ.90.260.650.2ТГ
ВК.МАХ | 90 | . | 260 | . | 700 | . | 2 | ТГ | 90 | 260 | 700 | 8.5438 | 223.776 | 15471.1307 | 18813.6936 | 8629.8383 | 24100.969 | 27443.5319 | ВК.МАХ.90.260.700.2ТГ
ВК.МАХ | 90 | . | 260 | . | 750 | . | 2 | ТГ | 90 | 260 | 750 | 9.0691 | 255.744 | 16109.9947 | 19603.0752 | 9061.4489 | 25171.4437 | 28664.5242 | ВК.МАХ.90.260.750.2ТГ
ВК.МАХ | 90 | . | 260 | . | 800 | . | 2 | ТГ | 90 | 260 | 800 | 9.5944 | 287.712 | 17108.5961 | 20406.4962 | 9493.0596 | 26601.6557 | 29899.5557 | ВК.МАХ.90.260.800.2ТГ
ВК.МАХ | 90 | . | 260 | . | 850 | . | 2 | ТГ | 90 | 260 | 850 | 10.1197 | 319.68 | 17747.4604 | 21195.8778 | 10155.252 | 27902.7123 | 31351.1297 | ВК.МАХ.90.260.850.2ТГ
ВК.МАХ | 90 | . | 260 | . | 900 | . | 2 | ТГ | 90 | 260 | 900 | 10.645 | 351.648 | 18386.3244 | 21985.2594 | 10586.8626 | 28973.187 | 32572.122 | ВК.МАХ.90.260.900.2ТГ
ВК.МАХ | 90 | . | 260 | . | 950 | . | 2 | ТГ | 90 | 260 | 950 | 11.1703 | 383.616 | 19025.1885 | 22774.641 | 11249.055 | 30274.2434 | 34023.696 | ВК.МАХ.90.260.950.2ТГ
ВК.МАХ | 90 | . | 260 | . | 1000 | . | 2 | ТГ | 90 | 260 | 1000 | 11.797 | 415.584 | 19710.3374 | 23610.3075 | 11680.6656 | 31391.003 | 35290.9731 | ВК.МАХ.90.260.1000.2ТГ
ВК.МАХ | 90 | . | 260 | . | 1050 | . | 2 | ТГ | 90 | 260 | 1050 | 12.3223 | 447.552 | 20349.2016 | 24399.6891 | 12342.8578 | 32692.0595 | 36742.547 | ВК.МАХ.90.260.1050.2ТГ
ВК.МАХ | 90 | . | 260 | . | 1100 | . | 2 | ТГ | 90 | 260 | 1100 | 12.8476 | 479.52 | 20988.0657 | 25189.0708 | 12774.4684 | 33762.5341 | 37963.5392 | ВК.МАХ.90.260.1100.2ТГ
ВК.МАХ | 90 | . | 260 | . | 1150 | . | 2 | ТГ | 90 | 260 | 1150 | 13.3729 | 511.488 | 21626.9298 | 25978.4524 | 13206.079 | 34833.0088 | 39184.5314 | ВК.МАХ.90.260.1150.2ТГ
ВК.МАХ | 90 | . | 260 | . | 1200 | . | 2 | ТГ | 90 | 260 | 1200 | 13.8982 | 543.456 | 22265.794 | 26767.834 | 13868.2714 | 36134.0654 | 40636.1054 | ВК.МАХ.90.260.1200.2ТГ
ВК.МАХ | 90 | . | 260 | . | 1250 | . | 2 | ТГ | 90 | 260 | 1250 | 14.4235 | 575.424 | 22904.6581 | 27557.2156 | 14299.882 | 37204.5401 | 41857.0977 | ВК.МАХ.90.260.1250.2ТГ
ВК.МАХ | 90 | . | 260 | . | 1300 | . | 2 | ТГ | 90 | 260 | 1300 | 14.9488 | 607.392 | 23543.5221 | 28346.5972 | 14962.0744 | 38505.5966 | 43308.6717 | ВК.МАХ.90.260.1300.2ТГ
ВК.МАХ | 90 | . | 260 | . | 1350 | . | 2 | ТГ | 90 | 260 | 1350 | 15.4741 | 639.36 | 24182.3862 | 29135.9788 | 15393.685 | 39576.0712 | 44529.6639 | ВК.МАХ.90.260.1350.2ТГ
ВК.МАХ | 90 | . | 260 | . | 1400 | . | 2 | ТГ | 90 | 260 | 1400 | 15.9994 | 671.328 | 24821.2504 | 29925.3605 | 16055.8774 | 40877.1278 | 45981.2379 | ВК.МАХ.90.260.1400.2ТГ
ВК.МАХ | 90 | . | 260 | . | 1450 | . | 2 | ТГ | 90 | 260 | 1450 | 16.5247 | 703.296 | 25460.1145 | 30714.7421 | 16487.488 | 41947.6025 | 47202.2301 | ВК.МАХ.90.260.1450.2ТГ
ВК.МАХ | 90 | . | 260 | . | 1500 | . | 2 | ТГ | 90 | 260 | 1500 | 17.3082 | 735.264 | 26730.0998 | 32271.86 | 17149.6804 | 43879.7802 | 49421.5405 | ВК.МАХ.90.260.1500.2ТГ
ВК.МАХ | 90 | . | 260 | . | 1550 | . | 2 | ТГ | 90 | 260 | 1550 | 17.8335 | 767.232 | 27368.9638 | 33061.2416 | 17581.2911 | 44950.2549 | 50642.5327 | ВК.МАХ.90.260.1550.2ТГ
ВК.МАХ | 90 | . | 260 | . | 1600 | . | 2 | ТГ | 90 | 260 | 1600 | 18.3588 | 799.2 | 28007.8279 | 33850.6233 | 18012.9017 | 46020.7296 | 51863.5249 | ВК.МАХ.90.260.1600.2ТГ
ВК.МАХ | 90 | . | 260 | . | 1650 | . | 2 | ТГ | 90 | 260 | 1650 | 18.8841 | 831.168 | 28646.6921 | 34640.0049 | 18675.0939 | 47321.786 | 53315.0988 | ВК.МАХ.90.260.1650.2ТГ
ВК.МАХ | 90 | . | 260 | . | 1700 | . | 2 | ТГ | 90 | 260 | 1700 | 19.4094 | 863.136 | 29285.5562 | 35429.3865 | 19106.7045 | 48392.2607 | 54536.091 | ВК.МАХ.90.260.1700.2ТГ
ВК.МАХ | 90 | . | 260 | . | 1750 | . | 2 | ТГ | 90 | 260 | 1750 | 19.9347 | 895.104 | 29924.4202 | 36218.7681 | 19768.8969 | 49693.3172 | 55987.665 | ВК.МАХ.90.260.1750.2ТГ
ВК.МАХ | 90 | . | 260 | . | 1800 | . | 2 | ТГ | 90 | 260 | 1800 | 20.46 | 927.072 | 30563.2845 | 37008.1497 | 20200.5075 | 50763.792 | 57208.6572 | ВК.МАХ.90.260.1800.2ТГ
ВК.МАХ | 90 | . | 260 | . | 1850 | . | 2 | ТГ | 90 | 260 | 1850 | 20.9853 | 959.04 | 31202.1485 | 37797.5313 | 20862.6999 | 52064.8484 | 58660.2313 | ВК.МАХ.90.260.1850.2ТГ
ВК.МАХ | 90 | . | 260 | . | 1900 | . | 2 | ТГ | 90 | 260 | 1900 | 21.5106 | 991.008 | 31841.0126 | 38586.913 | 21294.3105 | 53135.3231 | 59881.2235 | ВК.МАХ.90.260.1900.2ТГ
ВК.МАХ | 90 | . | 260 | . | 1950 | . | 2 | ТГ | 90 | 260 | 1950 | 22.0359 | 1022.976 | 32479.8768 | 39376.2946 | 21725.9211 | 54205.7979 | 61102.2157 | ВК.МАХ.90.260.1950.2ТГ
ВК.МАХ | 90 | . | 260 | . | 2000 | . | 2 | ТГ | 90 | 260 | 2000 | 22.6626 | 1054.944 | 33563.5117 | 40315.2906 | 22388.1135 | 55951.6252 | 62703.4041 | ВК.МАХ.90.260.2000.2ТГ
ВК.МАХ | 90 | . | 260 | . | 2050 | . | 2 | ТГ | 90 | 260 | 2050 | 23.1879 | 1086.912 | 34202.3757 | 41104.6722 | 22819.7241 | 57022.0999 | 63924.3963 | ВК.МАХ.90.260.2050.2ТГ
ВК.МАХ | 90 | . | 260 | . | 2100 | . | 2 | ТГ | 90 | 260 | 2100 | 23.7132 | 1118.88 | 34841.2398 | 41894.0538 | 23481.9165 | 58323.1563 | 65375.9704 | ВК.МАХ.90.260.2100.2ТГ
ВК.МАХ | 90 | . | 260 | . | 2150 | . | 2 | ТГ | 90 | 260 | 2150 | 24.2385 | 1150.848 | 35480.104 | 42683.4354 | 23913.5271 | 59393.6312 | 66596.9626 | ВК.МАХ.90.260.2150.2ТГ
ВК.МАХ | 90 | . | 260 | . | 2200 | . | 2 | ТГ | 90 | 260 | 2200 | 24.7638 | 1182.816 | 36118.9681 | 43472.8171 | 24575.7195 | 60694.6876 | 68048.5366 | ВК.МАХ.90.260.2200.2ТГ
ВК.МАХ | 90 | . | 260 | . | 2250 | . | 2 | ТГ | 90 | 260 | 2250 | 25.2891 | 1214.784 | 36757.8321 | 44262.1987 | 25007.33 | 61765.1622 | 69269.5287 | ВК.МАХ.90.260.2250.2ТГ
ВК.МАХ | 90 | . | 260 | . | 2300 | . | 2 | ТГ | 90 | 260 | 2300 | 25.8144 | 1246.752 | 37396.6962 | 45051.5803 | 25438.9406 | 62835.6368 | 70490.5209 | ВК.МАХ.90.260.2300.2ТГ
ВК.МАХ | 90 | . | 260 | . | 2350 | . | 2 | ТГ | 90 | 260 | 2350 | 26.3397 | 1278.72 | 38035.5604 | 45840.9619 | 26101.133 | 64136.6934 | 71942.0949 | ВК.МАХ.90.260.2350.2ТГ
ВК.МАХ | 90 | . | 260 | . | 2400 | . | 2 | ТГ | 90 | 260 | 2400 | 26.865 | 1310.688 | 38674.4245 | 46630.3435 | 26532.7436 | 65207.1681 | 73163.0871 | ВК.МАХ.90.260.2400.2ТГ
ВК.МАХ | 90 | . | 260 | . | 2450 | . | 2 | ТГ | 90 | 260 | 2450 | 27.3903 | 1342.656 | 39313.2886 | 47419.7251 | 27194.936 | 66508.2246 | 74614.6611 | ВК.МАХ.90.260.2450.2ТГ
ВК.МАХ | 90 | . | 260 | . | 2500 | . | 2 | ТГ | 90 | 260 | 2500 | 28.1738 | 1374.624 | 40583.2739 | 48976.8431 | 27626.5466 | 68209.8205 | 76603.3897 | ВК.МАХ.90.260.2500.2ТГ
ВК.МАХ | 90 | . | 260 | . | 2550 | . | 2 | ТГ | 90 | 260 | 2550 | 28.6991 | 1406.592 | 41581.8753 | 49780.264 | 28288.739 | 69870.6143 | 78069.0031 | ВК.МАХ.90.260.2550.2ТГ
ВК.МАХ | 90 | . | 260 | . | 2600 | . | 2 | ТГ | 90 | 260 | 2600 | 29.2244 | 1438.56 | 42220.7395 | 50569.6457 | 28720.3496 | 70941.0891 | 79289.9953 | ВК.МАХ.90.260.2600.2ТГ
ВК.МАХ | 90 | . | 260 | . | 2650 | . | 2 | ТГ | 90 | 260 | 2650 | 29.7497 | 1470.528 | 42859.6036 | 51359.0273 | 29382.542 | 72242.1456 | 80741.5693 | ВК.МАХ.90.260.2650.2ТГ
ВК.МАХ | 90 | . | 260 | . | 2700 | . | 2 | ТГ | 90 | 260 | 2700 | 30.275 | 1502.496 | 43498.4676 | 52148.4089 | 29814.1526 | 73312.6203 | 81962.5615 | ВК.МАХ.90.260.2700.2ТГ
ВК.МАХ | 90 | . | 260 | . | 2750 | . | 2 | ТГ | 90 | 260 | 2750 | 30.8003 | 1534.464 | 44137.3317 | 52937.7905 | 30245.7632 | 74383.0949 | 83183.5537 | ВК.МАХ.90.260.2750.2ТГ
ВК.МАХ | 90 | . | 260 | . | 2800 | . | 2 | ТГ | 90 | 260 | 2800 | 31.3256 | 1566.432 | 44776.1959 | 53727.1721 | 30907.9555 | 75684.1514 | 84635.1276 | ВК.МАХ.90.260.2800.2ТГ
ВК.МАХ | 90 | . | 260 | . | 2850 | . | 2 | ТГ | 90 | 260 | 2850 | 31.8509 | 1598.4 | 45415.06 | 54516.5537 | 31339.5661 | 76754.6261 | 85856.1198 | ВК.МАХ.90.260.2850.2ТГ
ВК.МАХ | 90 | . | 260 | . | 2900 | . | 2 | ТГ | 90 | 260 | 2900 | 32.3762 | 1630.368 | 46053.924 | 55305.9353 | 32001.7585 | 78055.6825 | 87307.6938 | ВК.МАХ.90.260.2900.2ТГ
ВК.МАХ | 90 | . | 260 | . | 2950 | . | 2 | ТГ | 90 | 260 | 2950 | 32.9015 | 1662.336 | 46692.7882 | 56095.317 | 32433.3691 | 79126.1573 | 88528.6861 | ВК.МАХ.90.260.2950.2ТГ
ВК.МАХ | 90 | . | 260 | . | 3000 | . | 2 | ТГ | 90 | 260 | 3000 | 33.6297 | 1694.304 | 47559.6736 | 57112.7199 | 33095.5615 | 80655.2351 | 90208.2814 | ВК.МАХ.90.260.3000.2ТГ
Ширина конвектора 300 мм
Теплообменник 65х130 мм
ВК.МАХ | 90 | . | 300 | . | 600 | . | 2 | ТГ | 90 | 300 | 600 | 8.253 | 179.5351 | 14706.166 | 18094.7052 | 8203.3684 | 22909.5343 | 26298.0736 | ВК.МАХ.90.300.600.2ТГ
ВК.МАХ | 90 | . | 300 | . | 650 | . | 2 | ТГ | 90 | 300 | 650 | 8.8182 | 215.4421 | 15364.6188 | 18917.3589 | 8683.7735 | 24048.3924 | 27601.1325 | ВК.МАХ.90.300.650.2ТГ
ВК.МАХ | 90 | . | 300 | . | 700 | . | 2 | ТГ | 90 | 300 | 700 | 9.3834 | 251.3491 | 16023.0717 | 19740.0127 | 9394.7606 | 25417.8323 | 29134.7733 | ВК.МАХ.90.300.700.2ТГ
ВК.МАХ | 90 | . | 300 | . | 750 | . | 2 | ТГ | 90 | 300 | 750 | 9.9486 | 287.2562 | 16681.5245 | 20562.6664 | 9875.1658 | 26556.6902 | 30437.8322 | ВК.МАХ.90.300.750.2ТГ
ВК.МАХ | 90 | . | 300 | . | 800 | . | 2 | ТГ | 90 | 300 | 800 | 10.5138 | 323.1632 | 17701.0987 | 21399.3596 | 10355.571 | 28056.6696 | 31754.9305 | ВК.МАХ.90.300.800.2ТГ
ВК.МАХ | 90 | . | 300 | . | 850 | . | 2 | ТГ | 90 | 300 | 850 | 11.079 | 359.0702 | 18359.5515 | 22222.0133 | 11066.558 | 29426.1096 | 33288.5713 | ВК.МАХ.90.300.850.2ТГ
ВК.МАХ | 90 | . | 300 | . | 900 | . | 2 | ТГ | 90 | 300 | 900 | 11.6442 | 394.9772 | 19018.0043 | 23044.667 | 11546.9632 | 30564.9675 | 34591.6302 | ВК.МАХ.90.300.900.2ТГ
ВК.МАХ | 90 | . | 300 | . | 950 | . | 2 | ТГ | 90 | 300 | 950 | 12.2094 | 430.8842 | 19676.4572 | 23867.3207 | 12257.9502 | 31934.4073 | 36125.2709 | ВК.МАХ.90.300.950.2ТГ
ВК.МАХ | 90 | . | 300 | . | 1000 | . | 2 | ТГ | 90 | 300 | 1000 | 12.8917 | 466.7913 | 20388.3157 | 24743.3801 | 12738.3555 | 33126.6711 | 37481.7356 | ВК.МАХ.90.300.1000.2ТГ
ВК.МАХ | 90 | . | 300 | . | 1050 | . | 2 | ТГ | 90 | 300 | 1050 | 13.4569 | 502.6983 | 21046.7684 | 25566.034 | 13449.3424 | 34496.1108 | 39015.3764 | ВК.МАХ.90.300.1050.2ТГ
ВК.МАХ | 90 | . | 300 | . | 1100 | . | 2 | ТГ | 90 | 300 | 1100 | 14.0221 | 538.6053 | 21705.2213 | 26388.6877 | 13929.7477 | 35634.969 | 40318.4354 | ВК.МАХ.90.300.1100.2ТГ
ВК.МАХ | 90 | . | 300 | . | 1150 | . | 2 | ТГ | 90 | 300 | 1150 | 14.5873 | 574.5123 | 22363.6741 | 27211.3414 | 14410.1529 | 36773.827 | 41621.4943 | ВК.МАХ.90.300.1150.2ТГ
ВК.МАХ | 90 | . | 300 | . | 1200 | . | 2 | ТГ | 90 | 300 | 1200 | 15.1525 | 610.4193 | 23022.1269 | 28033.9951 | 15121.1398 | 38143.2667 | 43155.135 | ВК.МАХ.90.300.1200.2ТГ
ВК.МАХ | 90 | . | 300 | . | 1250 | . | 2 | ТГ | 90 | 300 | 1250 | 15.7177 | 646.3264 | 23680.5797 | 28856.6488 | 15601.5451 | 39282.1249 | 44458.194 | ВК.МАХ.90.300.1250.2ТГ
ВК.МАХ | 90 | . | 300 | . | 1300 | . | 2 | ТГ | 90 | 300 | 1300 | 16.2829 | 682.2334 | 24339.0326 | 29679.3027 | 16312.5321 | 40651.5647 | 45991.8348 | ВК.МАХ.90.300.1300.2ТГ
ВК.МАХ | 90 | . | 300 | . | 1350 | . | 2 | ТГ | 90 | 300 | 1350 | 16.8481 | 718.1404 | 24997.4853 | 30501.9564 | 16792.9373 | 41790.4226 | 47294.8937 | ВК.МАХ.90.300.1350.2ТГ
ВК.МАХ | 90 | . | 300 | . | 1400 | . | 2 | ТГ | 90 | 300 | 1400 | 17.4133 | 754.0474 | 25655.9382 | 31324.6101 | 17503.9243 | 43159.8626 | 48828.5345 | ВК.МАХ.90.300.1400.2ТГ
ВК.МАХ | 90 | . | 300 | . | 1450 | . | 2 | ТГ | 90 | 300 | 1450 | 17.9786 | 789.9544 | 26314.3911 | 32147.2639 | 17984.3295 | 44298.7206 | 50131.5934 | ВК.МАХ.90.300.1450.2ТГ
ВК.МАХ | 90 | . | 300 | . | 1500 | . | 2 | ТГ | 90 | 300 | 1500 | 18.8421 | 825.8615 | 27638.14 | 33793.175 | 18695.3166 | 46333.4566 | 52488.4916 | ВК.МАХ.90.300.1500.2ТГ
ВК.МАХ | 90 | . | 300 | . | 1550 | . | 2 | ТГ | 90 | 300 | 1550 | 19.4073 | 861.7685 | 28296.5929 | 34615.8287 | 19175.7218 | 47472.3147 | 53791.5505 | ВК.МАХ.90.300.1550.2ТГ
ВК.МАХ | 90 | . | 300 | . | 1600 | . | 2 | ТГ | 90 | 300 | 1600 | 19.9725 | 897.6755 | 28955.0456 | 35438.4826 | 19656.1269 | 48611.1726 | 55094.6095 | ВК.МАХ.90.300.1600.2ТГ
ВК.МАХ | 90 | . | 300 | . | 1650 | . | 2 | ТГ | 90 | 300 | 1650 | 20.5377 | 933.5825 | 29613.4985 | 36261.1363 | 20367.114 | 49980.6125 | 56628.2503 | ВК.МАХ.90.300.1650.2ТГ
ВК.МАХ | 90 | . | 300 | . | 1700 | . | 2 | ТГ | 90 | 300 | 1700 | 21.1029 | 969.4895 | 30271.9514 | 37083.79 | 20847.5192 | 51119.4706 | 57931.3092 | ВК.МАХ.90.300.1700.2ТГ
ВК.МАХ | 90 | . | 300 | . | 1750 | . | 2 | ТГ | 90 | 300 | 1750 | 21.6681 | 1005.3966 | 30930.4041 | 37906.4437 | 21558.5063 | 52488.9104 | 59464.95 | ВК.МАХ.90.300.1750.2ТГ
ВК.МАХ | 90 | . | 300 | . | 1800 | . | 2 | ТГ | 90 | 300 | 1800 | 22.2333 | 1041.3036 | 31588.857 | 38729.0975 | 22038.9114 | 53627.7684 | 60768.0089 | ВК.МАХ.90.300.1800.2ТГ
ВК.МАХ | 90 | . | 300 | . | 1850 | . | 2 | ТГ | 90 | 300 | 1850 | 22.7985 | 1077.2106 | 32247.3099 | 39551.7513 | 22749.8984 | 54997.2082 | 62301.6497 | ВК.МАХ.90.300.1850.2ТГ
ВК.МАХ | 90 | . | 300 | . | 1900 | . | 2 | ТГ | 90 | 300 | 1900 | 23.3637 | 1113.1176 | 32905.7626 | 40374.405 | 23230.3037 | 56136.0663 | 63604.7087 | ВК.МАХ.90.300.1900.2ТГ
ВК.МАХ | 90 | . | 300 | . | 1950 | . | 2 | ТГ | 90 | 300 | 1950 | 23.9289 | 1149.0246 | 33564.2155 | 41197.0588 | 23710.7089 | 57274.9243 | 64907.7676 | ВК.МАХ.90.300.1950.2ТГ
ВК.МАХ | 90 | . | 300 | . | 2000 | . | 2 | ТГ | 90 | 300 | 2000 | 24.6112 | 1184.9317 | 34675.9439 | 42176.4476 | 24421.6958 | 59097.6397 | 66598.1434 | ВК.МАХ.90.300.2000.2ТГ
ВК.МАХ | 90 | . | 300 | . | 2050 | . | 2 | ТГ | 90 | 300 | 2050 | 25.1764 | 1220.8387 | 35334.3966 | 42999.1013 | 24902.1011 | 60236.4977 | 67901.2025 | ВК.МАХ.90.300.2050.2ТГ
ВК.МАХ | 90 | . | 300 | . | 2100 | . | 2 | ТГ | 90 | 300 | 2100 | 25.7416 | 1256.7457 | 35992.8495 | 43821.7552 | 25613.0881 | 61605.9376 | 69434.8433 | ВК.МАХ.90.300.2100.2ТГ
ВК.МАХ | 90 | . | 300 | . | 2150 | . | 2 | ТГ | 90 | 300 | 2150 | 26.3068 | 1292.6527 | 36651.3024 | 44644.4089 | 26093.4934 | 62744.7957 | 70737.9023 | ВК.МАХ.90.300.2150.2ТГ
ВК.МАХ | 90 | . | 300 | . | 2200 | . | 2 | ТГ | 90 | 300 | 2200 | 26.872 | 1328.5597 | 37309.7552 | 45467.0626 | 26804.4803 | 64114.2356 | 72271.543 | ВК.МАХ.90.300.2200.2ТГ
ВК.МАХ | 90 | . | 300 | . | 2250 | . | 2 | ТГ | 90 | 300 | 2250 | 27.4372 | 1364.4668 | 37968.208 | 46289.7164 | 27284.8855 | 65253.0935 | 73574.6018 | ВК.МАХ.90.300.2250.2ТГ
ВК.МАХ | 90 | . | 300 | . | 2300 | . | 2 | ТГ | 90 | 300 | 2300 | 28.0024 | 1400.3738 | 38626.6608 | 47112.3701 | 27765.2908 | 66391.9516 | 74877.6609 | ВК.МАХ.90.300.2300.2ТГ
ВК.МАХ | 90 | . | 300 | . | 2350 | . | 2 | ТГ | 90 | 300 | 2350 | 28.5676 | 1436.2808 | 39285.1137 | 47935.024 | 28476.2777 | 67761.3914 | 76411.3017 | ВК.МАХ.90.300.2350.2ТГ
ВК.МАХ | 90 | . | 300 | . | 2400 | . | 2 | ТГ | 90 | 300 | 2400 | 29.1328 | 1472.1878 | 39943.5664 | 48757.6777 | 28956.6829 | 68900.2493 | 77714.3606 | ВК.МАХ.90.300.2400.2ТГ
ВК.МАХ | 90 | . | 300 | . | 2450 | . | 2 | ТГ | 90 | 300 | 2450 | 29.698 | 1508.0948 | 40602.0193 | 49580.3314 | 29667.67 | 70269.6893 | 79248.0014 | ВК.МАХ.90.300.2450.2ТГ
ВК.МАХ | 90 | . | 300 | . | 2500 | . | 2 | ТГ | 90 | 300 | 2500 | 30.5615 | 1544.0019 | 41925.7683 | 51226.2425 | 30148.0752 | 72073.8434 | 81374.3177 | ВК.МАХ.90.300.2500.2ТГ
ВК.МАХ | 90 | . | 300 | . | 2550 | . | 2 | ТГ | 90 | 300 | 2550 | 31.1267 | 1579.9089 | 42945.3425 | 52062.9356 | 30859.0622 | 73804.4047 | 82921.9978 | ВК.МАХ.90.300.2550.2ТГ
ВК.МАХ | 90 | . | 300 | . | 2600 | . | 2 | ТГ | 90 | 300 | 2600 | 31.6919 | 1615.8159 | 43603.7952 | 52885.5893 | 31339.4674 | 74943.2626 | 84225.0567 | ВК.МАХ.90.300.2600.2ТГ
ВК.МАХ | 90 | . | 300 | . | 2650 | . | 2 | ТГ | 90 | 300 | 2650 | 32.2572 | 1651.7229 | 44262.2481 | 53708.2432 | 32050.4544 | 76312.7024 | 85758.6975 | ВК.МАХ.90.300.2650.2ТГ
ВК.МАХ | 90 | . | 300 | . | 2700 | . | 2 | ТГ | 90 | 300 | 2700 | 32.8224 | 1687.6299 | 44920.701 | 54530.8969 | 32530.8597 | 77451.5606 | 87061.7565 | ВК.МАХ.90.300.2700.2ТГ
ВК.МАХ | 90 | . | 300 | . | 2750 | . | 2 | ТГ | 90 | 300 | 2750 | 33.3876 | 1723.537 | 45579.1537 | 55353.5506 | 33011.2648 | 78590.4185 | 88364.8154 | ВК.МАХ.90.300.2750.2ТГ
ВК.МАХ | 90 | . | 300 | . | 2800 | . | 2 | ТГ | 90 | 300 | 2800 | 33.9528 | 1759.444 | 46237.6066 | 56176.2043 | 33722.2518 | 79959.8583 | 89898.4561 | ВК.МАХ.90.300.2800.2ТГ
ВК.МАХ | 90 | . | 300 | . | 2850 | . | 2 | ТГ | 90 | 300 | 2850 | 34.518 | 1795.351 | 46896.0594 | 56998.858 | 34202.6571 | 81098.7165 | 91201.5151 | ВК.МАХ.90.300.2850.2ТГ
ВК.МАХ | 90 | . | 300 | . | 2900 | . | 2 | ТГ | 90 | 300 | 2900 | 35.0832 | 1831.258 | 47554.5122 | 57821.5119 | 34913.644 | 82468.1562 | 92735.1559 | ВК.МАХ.90.300.2900.2ТГ
ВК.МАХ | 90 | . | 300 | . | 2950 | . | 2 | ТГ | 90 | 300 | 2950 | 35.6484 | 1867.165 | 48212.965 | 58644.1656 | 35394.0493 | 83607.0144 | 94038.215 | ВК.МАХ.90.300.2950.2ТГ
ВК.МАХ | 90 | . | 300 | . | 3000 | . | 2 | ТГ | 90 | 300 | 3000 | 36.4477 | 1903.0721 | 49113.6807 | 59709.0821 | 36105.0363 | 85218.717 | 95814.1184 | ВК.МАХ.90.300.3000.2ТГ
Ширина конвектора 360 мм
Теплообменник 65х130 мм
ВК.МАХ | 90 | . | 360 | . | 600 | . | 2 | ТГ | 90 | 360 | 600 | 9.4895 | 209.6149 | 15503.39 | 19412.4462 | 9204.3678 | 24707.7578 | 28616.814 | ВК.МАХ.90.360.600.2ТГ
ВК.МАХ | 90 | . | 360 | . | 650 | . | 2 | ТГ | 90 | 360 | 650 | 10.1226 | 251.5378 | 16191.2259 | 20285.008 | 9757.965 | 25949.1909 | 30042.973 | ВК.МАХ.90.360.650.2ТГ
ВК.МАХ | 90 | . | 360 | . | 700 | . | 2 | ТГ | 90 | 360 | 700 | 10.7557 | 293.4608 | 16879.0618 | 21157.5701 | 10542.1439 | 27421.2058 | 31699.714 | ВК.МАХ.90.360.700.2ТГ
ВК.МАХ | 90 | . | 360 | . | 750 | . | 2 | ТГ | 90 | 360 | 750 | 11.3889 | 335.3838 | 17566.8978 | 22030.1319 | 11095.741 | 28662.6388 | 33125.873 | ВК.МАХ.90.360.750.2ТГ
ВК.МАХ | 90 | . | 360 | . | 800 | . | 2 | ТГ | 90 | 360 | 800 | 12.022 | 377.3067 | 18617.9311 | 22916.7333 | 11649.3382 | 30267.2693 | 34566.0715 | ВК.МАХ.90.360.800.2ТГ
ВК.МАХ | 90 | . | 360 | . | 850 | . | 2 | ТГ | 90 | 360 | 850 | 12.6551 | 419.2297 | 19305.767 | 23789.2952 | 12433.5171 | 31739.2841 | 36222.8123 | ВК.МАХ.90.360.850.2ТГ
ВК.МАХ | 90 | . | 360 | . | 900 | . | 2 | ТГ | 90 | 360 | 900 | 13.2883 | 461.1527 | 19993.6028 | 24661.8572 | 12987.1143 | 32980.7171 | 37648.9714 | ВК.МАХ.90.360.900.2ТГ
ВК.МАХ | 90 | . | 360 | . | 950 | . | 2 | ТГ | 90 | 360 | 950 | 13.9214 | 503.0757 | 20681.4387 | 25534.4191 | 13771.2932 | 34452.7319 | 39305.7122 | ВК.МАХ.90.360.950.2ТГ
ВК.МАХ | 90 | . | 360 | . | 1000 | . | 2 | ТГ | 90 | 360 | 1000 | 14.695 | 544.9986 | 21433.3615 | 26471.0678 | 14324.8903 | 35758.2518 | 40795.9581 | ВК.МАХ.90.360.1000.2ТГ
ВК.МАХ | 90 | . | 360 | . | 1050 | . | 2 | ТГ | 90 | 360 | 1050 | 15.3281 | 586.9216 | 22121.1974 | 27343.6297 | 15109.0692 | 37230.2666 | 42452.6989 | ВК.МАХ.90.360.1050.2ТГ
ВК.МАХ | 90 | . | 360 | . | 1100 | . | 2 | ТГ | 90 | 360 | 1100 | 15.9613 | 628.8446 | 22809.0333 | 28216.1917 | 15662.6664 | 38471.6997 | 43878.8581 | ВК.МАХ.90.360.1100.2ТГ
ВК.МАХ | 90 | . | 360 | . | 1150 | . | 2 | ТГ | 90 | 360 | 1150 | 16.5944 | 670.7676 | 23496.8691 | 29088.7536 | 16216.2635 | 39713.1326 | 45305.0171 | ВК.МАХ.90.360.1150.2ТГ
ВК.МАХ | 90 | . | 360 | . | 1200 | . | 2 | ТГ | 90 | 360 | 1200 | 17.2275 | 712.6905 | 24184.7051 | 29961.3156 | 17000.4426 | 41185.1476 | 46961.7582 | ВК.МАХ.90.360.1200.2ТГ
ВК.МАХ | 90 | . | 360 | . | 1250 | . | 2 | ТГ | 90 | 360 | 1250 | 17.8607 | 754.6135 | 24872.541 | 30833.8775 | 17554.0397 | 42426.5807 | 48387.9172 | ВК.МАХ.90.360.1250.2ТГ
ВК.МАХ | 90 | . | 360 | . | 1300 | . | 2 | ТГ | 90 | 360 | 1300 | 18.4938 | 796.5365 | 25560.3769 | 31706.4395 | 18338.2186 | 43898.5956 | 50044.6581 | ВК.МАХ.90.360.1300.2ТГ
ВК.МАХ | 90 | . | 360 | . | 1350 | . | 2 | ТГ | 90 | 360 | 1350 | 19.1269 | 838.4594 | 26248.2129 | 32579.0014 | 18891.8158 | 45140.0287 | 51470.8172 | ВК.МАХ.90.360.1350.2ТГ
ВК.МАХ | 90 | . | 360 | . | 1400 | . | 2 | ТГ | 90 | 360 | 1400 | 19.7601 | 880.3824 | 26936.0487 | 33451.5634 | 19675.9947 | 46612.0434 | 53127.5581 | ВК.МАХ.90.360.1400.2ТГ
ВК.МАХ | 90 | . | 360 | . | 1450 | . | 2 | ТГ | 90 | 360 | 1450 | 20.3932 | 922.3054 | 27623.8846 | 34324.1253 | 20229.5918 | 47853.4765 | 54553.7171 | ВК.МАХ.90.360.1450.2ТГ
ВК.МАХ | 90 | . | 360 | . | 1500 | . | 2 | ТГ | 90 | 360 | 1500 | 21.3848 | 964.2284 | 29042.3184 | 36117.2655 | 21013.7708 | 50056.0891 | 57131.0363 | ВК.МАХ.90.360.1500.2ТГ
ВК.МАХ | 90 | . | 360 | . | 1550 | . | 2 | ТГ | 90 | 360 | 1550 | 22.0179 | 1006.1513 | 29730.1543 | 36989.8275 | 21567.3679 | 51297.5222 | 58557.1954 | ВК.МАХ.90.360.1550.2ТГ
ВК.МАХ | 90 | . | 360 | . | 1600 | . | 2 | ТГ | 90 | 360 | 1600 | 22.651 | 1048.0743 | 30417.9902 | 37862.3894 | 22120.965 | 52538.9553 | 59983.3545 | ВК.МАХ.90.360.1600.2ТГ
ВК.МАХ | 90 | . | 360 | . | 1650 | . | 2 | ТГ | 90 | 360 | 1650 | 23.2842 | 1089.9973 | 31105.8262 | 38734.9514 | 22905.144 | 54010.9701 | 61640.0954 | ВК.МАХ.90.360.1650.2ТГ
ВК.МАХ | 90 | . | 360 | . | 1700 | . | 2 | ТГ | 90 | 360 | 1700 | 23.9173 | 1131.9202 | 31793.662 | 39607.5133 | 23458.7411 | 55252.4031 | 63066.2544 | ВК.МАХ.90.360.1700.2ТГ
ВК.МАХ | 90 | . | 360 | . | 1750 | . | 2 | ТГ | 90 | 360 | 1750 | 24.5504 | 1173.8432 | 32481.4979 | 40480.0753 | 24242.92 | 56724.4179 | 64722.9954 | ВК.МАХ.90.360.1750.2ТГ
ВК.МАХ | 90 | . | 360 | . | 1800 | . | 2 | ТГ | 90 | 360 | 1800 | 25.1836 | 1215.7662 | 33169.3339 | 41352.6372 | 24796.5172 | 57965.851 | 66149.1544 | ВК.МАХ.90.360.1800.2ТГ
ВК.МАХ | 90 | . | 360 | . | 1850 | . | 2 | ТГ | 90 | 360 | 1850 | 25.8167 | 1257.6892 | 33857.1698 | 42225.1992 | 25580.6962 | 59437.866 | 67805.8954 | ВК.МАХ.90.360.1850.2ТГ
ВК.МАХ | 90 | . | 360 | . | 1900 | . | 2 | ТГ | 90 | 360 | 1900 | 26.4498 | 1299.6121 | 34545.0057 | 43097.7611 | 26134.2934 | 60679.2991 | 69232.0545 | ВК.МАХ.90.360.1900.2ТГ
ВК.МАХ | 90 | . | 360 | . | 1950 | . | 2 | ТГ | 90 | 360 | 1950 | 27.083 | 1341.5351 | 35232.8415 | 43970.323 | 26687.8905 | 61920.732 | 70658.2135 | ВК.МАХ.90.360.1950.2ТГ
ВК.МАХ | 90 | . | 360 | . | 2000 | . | 2 | ТГ | 90 | 360 | 2000 | 27.8566 | 1383.4581 | 36386.7102 | 45010.3013 | 27472.0694 | 63858.7796 | 72482.3707 | ВК.МАХ.90.360.2000.2ТГ
ВК.МАХ | 90 | . | 360 | . | 2050 | . | 2 | ТГ | 90 | 360 | 2050 | 28.4897 | 1425.381 | 37074.5461 | 45882.8631 | 28025.6666 | 65100.2127 | 73908.5297 | ВК.МАХ.90.360.2050.2ТГ
ВК.МАХ | 90 | . | 360 | . | 2100 | . | 2 | ТГ | 90 | 360 | 2100 | 29.1228 | 1467.304 | 37762.382 | 46755.4252 | 28809.8455 | 66572.2275 | 75565.2706 | ВК.МАХ.90.360.2100.2ТГ
ВК.МАХ | 90 | . | 360 | . | 2150 | . | 2 | ТГ | 90 | 360 | 2150 | 29.756 | 1509.227 | 38450.218 | 47627.987 | 29363.4426 | 67813.6606 | 76991.4297 | ВК.МАХ.90.360.2150.2ТГ
ВК.МАХ | 90 | . | 360 | . | 2200 | . | 2 | ТГ | 90 | 360 | 2200 | 30.3891 | 1551.15 | 39138.0539 | 48500.5491 | 30147.6215 | 69285.6755 | 78648.1706 | ВК.МАХ.90.360.2200.2ТГ
ВК.МАХ | 90 | . | 360 | . | 2250 | . | 2 | ТГ | 90 | 360 | 2250 | 31.0222 | 1593.0729 | 39825.8897 | 49373.1109 | 30701.2187 | 70527.1084 | 80074.3296 | ВК.МАХ.90.360.2250.2ТГ
ВК.МАХ | 90 | . | 360 | . | 2300 | . | 2 | ТГ | 90 | 360 | 2300 | 31.6554 | 1634.9959 | 40513.7257 | 50245.6729 | 31254.8158 | 71768.5415 | 81500.4888 | ВК.МАХ.90.360.2300.2ТГ
ВК.МАХ | 90 | . | 360 | . | 2350 | . | 2 | ТГ | 90 | 360 | 2350 | 32.2885 | 1676.9189 | 41201.5616 | 51118.2348 | 32038.9947 | 73240.5563 | 83157.2296 | ВК.МАХ.90.360.2350.2ТГ
ВК.МАХ | 90 | . | 360 | . | 2400 | . | 2 | ТГ | 90 | 360 | 2400 | 32.9216 | 1718.8419 | 41889.3975 | 51990.7968 | 32592.5919 | 74481.9894 | 84583.3887 | ВК.МАХ.90.360.2400.2ТГ
ВК.МАХ | 90 | . | 360 | . | 2450 | . | 2 | ТГ | 90 | 360 | 2450 | 33.5548 | 1760.7648 | 42577.2335 | 52863.3587 | 33376.7708 | 75954.0043 | 86240.1295 | ВК.МАХ.90.360.2450.2ТГ
ВК.МАХ | 90 | . | 360 | . | 2500 | . | 2 | ТГ | 90 | 360 | 2500 | 34.5463 | 1802.6878 | 43995.6672 | 54656.499 | 33930.3679 | 77926.0352 | 88586.8669 | ВК.МАХ.90.360.2500.2ТГ
ВК.МАХ | 90 | . | 360 | . | 2550 | . | 2 | ТГ | 90 | 360 | 2550 | 35.1795 | 1844.6108 | 45046.7005 | 55543.1003 | 34714.547 | 79761.2475 | 90257.6473 | ВК.МАХ.90.360.2550.2ТГ
ВК.МАХ | 90 | . | 360 | . | 2600 | . | 2 | ТГ | 90 | 360 | 2600 | 35.8126 | 1886.5337 | 45734.5364 | 56415.6622 | 35268.1442 | 81002.6806 | 91683.8063 | ВК.МАХ.90.360.2600.2ТГ
ВК.МАХ | 90 | . | 360 | . | 2650 | . | 2 | ТГ | 90 | 360 | 2650 | 36.4457 | 1928.4567 | 46422.3722 | 57288.2242 | 36052.3231 | 82474.6953 | 93340.5473 | ВК.МАХ.90.360.2650.2ТГ
ВК.МАХ | 90 | . | 360 | . | 2700 | . | 2 | ТГ | 90 | 360 | 2700 | 37.0789 | 1970.3797 | 47110.2082 | 58160.7861 | 36605.9202 | 83716.1284 | 94766.7063 | ВК.МАХ.90.360.2700.2ТГ
ВК.МАХ | 90 | . | 360 | . | 2750 | . | 2 | ТГ | 90 | 360 | 2750 | 37.712 | 2012.3027 | 47798.0441 | 59033.3481 | 37159.5174 | 84957.5615 | 96192.8655 | ВК.МАХ.90.360.2750.2ТГ
ВК.МАХ | 90 | . | 360 | . | 2800 | . | 2 | ТГ | 90 | 360 | 2800 | 38.3451 | 2054.2256 | 48485.8801 | 59905.91 | 37943.6963 | 86429.5763 | 97849.6062 | ВК.МАХ.90.360.2800.2ТГ
ВК.МАХ | 90 | . | 360 | . | 2850 | . | 2 | ТГ | 90 | 360 | 2850 | 38.9783 | 2096.1486 | 49173.716 | 60778.472 | 38497.2934 | 87671.0094 | 99275.7654 | ВК.МАХ.90.360.2850.2ТГ
ВК.МАХ | 90 | . | 360 | . | 2900 | . | 2 | ТГ | 90 | 360 | 2900 | 39.6114 | 2138.0716 | 49861.5518 | 61651.0339 | 39281.4723 | 89143.0241 | 100932.5062 | ВК.МАХ.90.360.2900.2ТГ
ВК.МАХ | 90 | . | 360 | . | 2950 | . | 2 | ТГ | 90 | 360 | 2950 | 40.2445 | 2179.9945 | 50549.3877 | 62523.5959 | 39835.0695 | 90384.4572 | 102358.6654 | ВК.МАХ.90.360.2950.2ТГ
ВК.МАХ | 90 | . | 360 | . | 3000 | . | 2 | ТГ | 90 | 360 | 3000 | 41.1586 | 2221.9175 | 51500.8487 | 63659.7828 | 40619.2484 | 92120.0971 | 104279.0312 | ВК.МАХ.90.360.3000.2ТГ
Ширина конвектора 360 мм
Теплообменник 65х260 мм
ВК.МАХ | 90 | . | 360 | . | 600 | . | 4 | ТГ | 90 | 360 | 600 | 10.1432 | 230.346 | 21210.6133 | 25119.6694 | 9204.3678 | 30414.9812 | 34324.0373 | ВК.МАХ.90.360.600.4ТГ
ВК.МАХ | 90 | . | 360 | . | 650 | . | 4 | ТГ | 90 | 360 | 650 | 10.8898 | 276.4152 | 22292.6157 | 26386.3979 | 9757.965 | 32050.5807 | 36144.3629 | ВК.МАХ.90.360.650.4ТГ
ВК.МАХ | 90 | . | 360 | . | 700 | . | 4 | ТГ | 90 | 360 | 700 | 11.6364 | 322.4844 | 23374.6181 | 27653.1263 | 10542.1439 | 33916.762 | 38195.2702 | ВК.МАХ.90.360.700.4ТГ
ВК.МАХ | 90 | . | 360 | . | 750 | . | 4 | ТГ | 90 | 360 | 750 | 12.383 | 368.5536 | 24456.6205 | 28919.8546 | 11095.741 | 35552.3615 | 40015.5957 | ВК.МАХ.90.360.750.4ТГ
ВК.МАХ | 90 | . | 360 | . | 800 | . | 4 | ТГ | 90 | 360 | 800 | 13.1296 | 414.6228 | 25901.8202 | 30200.6224 | 11649.3382 | 37551.1584 | 41849.9606 | ВК.МАХ.90.360.800.4ТГ
ВК.МАХ | 90 | . | 360 | . | 850 | . | 4 | ТГ | 90 | 360 | 850 | 13.8763 | 460.692 | 26983.8226 | 31467.3509 | 12433.5171 | 39417.3397 | 43900.868 | ВК.МАХ.90.360.850.4ТГ
ВК.МАХ | 90 | . | 360 | . | 900 | . | 4 | ТГ | 90 | 360 | 900 | 14.6229 | 506.7612 | 28065.825 | 32734.0793 | 12987.1143 | 41052.9392 | 45721.1936 | ВК.МАХ.90.360.900.4ТГ
ВК.МАХ | 90 | . | 360 | . | 950 | . | 4 | ТГ | 90 | 360 | 950 | 15.3695 | 552.8304 | 29147.8273 | 34000.8077 | 13771.2932 | 42919.1205 | 47772.1008 | ВК.МАХ.90.360.950.4ТГ
ВК.МАХ | 90 | . | 360 | . | 1000 | . | 4 | ТГ | 90 | 360 | 1000 | 16.2566 | 598.8996 | 30293.9166 | 35331.6229 | 14324.8903 | 44618.8069 | 49656.5132 | ВК.МАХ.90.360.1000.4ТГ
ВК.МАХ | 90 | . | 360 | . | 1050 | . | 4 | ТГ | 90 | 360 | 1050 | 17.0032 | 644.9688 | 31375.919 | 36598.3513 | 15109.0692 | 46484.9882 | 51707.4206 | ВК.МАХ.90.360.1050.4ТГ
ВК.МАХ | 90 | . | 360 | . | 1100 | . | 4 | ТГ | 90 | 360 | 1100 | 17.7498 | 691.038 | 32457.9214 | 37865.0798 | 15662.6664 | 48120.5878 | 53527.7462 | ВК.МАХ.90.360.1100.4ТГ
ВК.МАХ | 90 | . | 360 | . | 1150 | . | 4 | ТГ | 90 | 360 | 1150 | 18.4964 | 737.1072 | 33539.9238 | 39131.8082 | 16216.2635 | 49756.1873 | 55348.0717 | ВК.МАХ.90.360.1150.4ТГ
ВК.МАХ | 90 | . | 360 | . | 1200 | . | 4 | ТГ | 90 | 360 | 1200 | 19.243 | 783.1764 | 34621.9261 | 40398.5366 | 17000.4426 | 51622.3687 | 57398.9791 | ВК.МАХ.90.360.1200.4ТГ
ВК.МАХ | 90 | . | 360 | . | 1250 | . | 4 | ТГ | 90 | 360 | 1250 | 19.9897 | 829.2456 | 35703.9285 | 41665.265 | 17554.0397 | 53257.9682 | 59219.3047 | ВК.МАХ.90.360.1250.4ТГ
ВК.МАХ | 90 | . | 360 | . | 1300 | . | 4 | ТГ | 90 | 360 | 1300 | 20.7363 | 875.3148 | 36785.9309 | 42931.9935 | 18338.2186 | 55124.1495 | 61270.2121 | ВК.МАХ.90.360.1300.4ТГ
ВК.МАХ | 90 | . | 360 | . | 1350 | . | 4 | ТГ | 90 | 360 | 1350 | 21.4829 | 921.384 | 37867.9333 | 44198.7219 | 18891.8158 | 56759.7491 | 63090.5377 | ВК.МАХ.90.360.1350.4ТГ
ВК.МАХ | 90 | . | 360 | . | 1400 | . | 4 | ТГ | 90 | 360 | 1400 | 22.2295 | 967.4532 | 38949.9357 | 45465.4502 | 19675.9947 | 58625.9303 | 65141.4449 | ВК.МАХ.90.360.1400.4ТГ
ВК.МАХ | 90 | . | 360 | . | 1450 | . | 4 | ТГ | 90 | 360 | 1450 | 22.9761 | 1013.5224 | 40031.938 | 46732.1787 | 20229.5918 | 60261.5299 | 66961.7705 | ВК.МАХ.90.360.1450.4ТГ
ВК.МАХ | 90 | . | 360 | . | 1500 | . | 4 | ТГ | 90 | 360 | 1500 | 24.0812 | 1059.5916 | 41844.5383 | 48919.4855 | 21013.7708 | 62858.3091 | 69933.2563 | ВК.МАХ.90.360.1500.4ТГ
ВК.МАХ | 90 | . | 360 | . | 1550 | . | 4 | ТГ | 90 | 360 | 1550 | 24.8278 | 1105.6608 | 42926.5407 | 50186.2138 | 21567.3679 | 64493.9086 | 71753.5817 | ВК.МАХ.90.360.1550.4ТГ
ВК.МАХ | 90 | . | 360 | . | 1600 | . | 4 | ТГ | 90 | 360 | 1600 | 25.5744 | 1151.73 | 44008.5431 | 51452.9423 | 22120.965 | 66129.5081 | 73573.9073 | ВК.МАХ.90.360.1600.4ТГ
ВК.МАХ | 90 | . | 360 | . | 1650 | . | 4 | ТГ | 90 | 360 | 1650 | 26.3211 | 1197.7992 | 45090.5455 | 52719.6707 | 22905.144 | 67995.6894 | 75624.8147 | ВК.МАХ.90.360.1650.4ТГ
ВК.МАХ | 90 | . | 360 | . | 1700 | . | 4 | ТГ | 90 | 360 | 1700 | 27.0677 | 1243.8684 | 46172.5479 | 53986.3992 | 23458.7411 | 69631.289 | 77445.1403 | ВК.МАХ.90.360.1700.4ТГ
ВК.МАХ | 90 | . | 360 | . | 1750 | . | 4 | ТГ | 90 | 360 | 1750 | 27.8143 | 1289.9376 | 47254.5502 | 55253.1275 | 24242.92 | 71497.4703 | 79496.0475 | ВК.МАХ.90.360.1750.4ТГ
ВК.МАХ | 90 | . | 360 | . | 1800 | . | 4 | ТГ | 90 | 360 | 1800 | 28.5609 | 1336.0068 | 48336.5526 | 56519.856 | 24796.5172 | 73133.0698 | 81316.3731 | ВК.МАХ.90.360.1800.4ТГ
ВК.МАХ | 90 | . | 360 | . | 1850 | . | 4 | ТГ | 90 | 360 | 1850 | 29.3075 | 1382.076 | 49418.555 | 57786.5844 | 25580.6962 | 74999.2512 | 83367.2806 | ВК.МАХ.90.360.1850.4ТГ
ВК.МАХ | 90 | . | 360 | . | 1900 | . | 4 | ТГ | 90 | 360 | 1900 | 30.0542 | 1428.1452 | 50500.5574 | 59053.3129 | 26134.2934 | 76634.8507 | 85187.6062 | ВК.МАХ.90.360.1900.4ТГ
ВК.МАХ | 90 | . | 360 | . | 1950 | . | 4 | ТГ | 90 | 360 | 1950 | 30.8008 | 1474.2144 | 51582.5598 | 60320.0413 | 26687.8905 | 78270.4503 | 87007.9318 | ВК.МАХ.90.360.1950.4ТГ
ВК.МАХ | 90 | . | 360 | . | 2000 | . | 4 | ТГ | 90 | 360 | 2000 | 31.6879 | 1520.2836 | 53130.595 | 61754.1859 | 27472.0694 | 80602.6644 | 89226.2553 | ВК.МАХ.90.360.2000.4ТГ
ВК.МАХ | 90 | . | 360 | . | 2050 | . | 4 | ТГ | 90 | 360 | 2050 | 32.4345 | 1566.3528 | 54212.5973 | 63020.9144 | 28025.6666 | 82238.2639 | 91046.5809 | ВК.МАХ.90.360.2050.4ТГ
ВК.МАХ | 90 | . | 360 | . | 2100 | . | 4 | ТГ | 90 | 360 | 2100 | 33.1811 | 1612.422 | 55294.5997 | 64287.6428 | 28809.8455 | 84104.4452 | 93097.4883 | ВК.МАХ.90.360.2100.4ТГ
ВК.МАХ | 90 | . | 360 | . | 2150 | . | 4 | ТГ | 90 | 360 | 2150 | 33.9277 | 1658.4912 | 56376.6021 | 65554.3713 | 29363.4426 | 85740.0447 | 94917.8139 | ВК.МАХ.90.360.2150.4ТГ
ВК.МАХ | 90 | . | 360 | . | 2200 | . | 4 | ТГ | 90 | 360 | 2200 | 34.6743 | 1704.5604 | 57458.6045 | 66821.0996 | 30147.6215 | 87606.226 | 96968.7211 | ВК.МАХ.90.360.2200.4ТГ
ВК.МАХ | 90 | . | 360 | . | 2250 | . | 4 | ТГ | 90 | 360 | 2250 | 35.4209 | 1750.6296 | 58540.6068 | 68087.8281 | 30701.2187 | 89241.8255 | 98789.0467 | ВК.МАХ.90.360.2250.4ТГ
ВК.МАХ | 90 | . | 360 | . | 2300 | . | 4 | ТГ | 90 | 360 | 2300 | 36.1676 | 1796.6988 | 59622.6092 | 69354.5565 | 31254.8158 | 90877.4251 | 100609.3723 | ВК.МАХ.90.360.2300.4ТГ
ВК.МАХ | 90 | . | 360 | . | 2350 | . | 4 | ТГ | 90 | 360 | 2350 | 36.9142 | 1842.768 | 60704.6116 | 70621.285 | 32038.9947 | 92743.6064 | 102660.2797 | ВК.МАХ.90.360.2350.4ТГ
ВК.МАХ | 90 | . | 360 | . | 2400 | . | 4 | ТГ | 90 | 360 | 2400 | 37.6608 | 1888.8372 | 61786.614 | 71888.0133 | 32592.5919 | 94379.2059 | 104480.6052 | ВК.МАХ.90.360.2400.4ТГ
ВК.МАХ | 90 | . | 360 | . | 2450 | . | 4 | ТГ | 90 | 360 | 2450 | 38.4074 | 1934.9064 | 62868.6165 | 73154.7417 | 33376.7708 | 96245.3873 | 106531.5125 | ВК.МАХ.90.360.2450.4ТГ
ВК.МАХ | 90 | . | 360 | . | 2500 | . | 4 | ТГ | 90 | 360 | 2500 | 39.5125 | 1980.9756 | 64681.2167 | 75342.0486 | 33930.3679 | 98611.5846 | 109272.4165 | ВК.МАХ.90.360.2500.4ТГ
ВК.МАХ | 90 | . | 360 | . | 2550 | . | 4 | ТГ | 90 | 360 | 2550 | 40.2591 | 2027.0448 | 66126.4164 | 76622.8162 | 34714.547 | 100840.9634 | 111337.3632 | ВК.МАХ.90.360.2550.4ТГ
ВК.МАХ | 90 | . | 360 | . | 2600 | . | 4 | ТГ | 90 | 360 | 2600 | 41.0057 | 2073.114 | 67208.4188 | 77889.5447 | 35268.1442 | 102476.5629 | 113157.6888 | ВК.МАХ.90.360.2600.4ТГ
ВК.МАХ | 90 | . | 360 | . | 2650 | . | 4 | ТГ | 90 | 360 | 2650 | 41.7523 | 2119.1832 | 68290.4212 | 79156.2731 | 36052.3231 | 104342.7442 | 115208.5962 | ВК.МАХ.90.360.2650.4ТГ
ВК.МАХ | 90 | . | 360 | . | 2700 | . | 4 | ТГ | 90 | 360 | 2700 | 42.499 | 2165.2524 | 69372.4237 | 80423.0016 | 36605.9202 | 105978.3439 | 117028.9218 | ВК.МАХ.90.360.2700.4ТГ
ВК.МАХ | 90 | . | 360 | . | 2750 | . | 4 | ТГ | 90 | 360 | 2750 | 43.2456 | 2211.3216 | 70454.4261 | 81689.7299 | 37159.5174 | 107613.9434 | 118849.2473 | ВК.МАХ.90.360.2750.4ТГ
ВК.МАХ | 90 | . | 360 | . | 2800 | . | 4 | ТГ | 90 | 360 | 2800 | 43.9922 | 2257.3908 | 71536.4284 | 82956.4584 | 37943.6963 | 109480.1247 | 120900.1546 | ВК.МАХ.90.360.2800.4ТГ
ВК.МАХ | 90 | . | 360 | . | 2850 | . | 4 | ТГ | 90 | 360 | 2850 | 44.7388 | 2303.46 | 72618.4308 | 84223.1868 | 38497.2934 | 111115.7242 | 122720.4802 | ВК.МАХ.90.360.2850.4ТГ
ВК.МАХ | 90 | . | 360 | . | 2900 | . | 4 | ТГ | 90 | 360 | 2900 | 45.4854 | 2349.5292 | 73700.4332 | 85489.9153 | 39281.4723 | 112981.9055 | 124771.3876 | ВК.МАХ.90.360.2900.4ТГ
ВК.МАХ | 90 | . | 360 | . | 2950 | . | 4 | ТГ | 90 | 360 | 2950 | 46.2321 | 2395.5984 | 74782.4356 | 86756.6437 | 39835.0695 | 114617.505 | 126591.7132 | ВК.МАХ.90.360.2950.4ТГ
ВК.МАХ | 90 | . | 360 | . | 3000 | . | 4 | ТГ | 90 | 360 | 3000 | 47.2596 | 2441.6676 | 76128.063 | 88286.9971 | 40619.2484 | 116747.3114 | 128906.2455 | ВК.МАХ.90.360.3000.4ТГ
Ширина конвектора 400 мм
Теплообменник 65х260 мм
ВК.МАХ | 90 | . | 400 | . | 600 | . | 4 | ТГ | 90 | 400 | 600 | 10.903 | 243.8996 | 21723.3769 | 25979.4443 | 9871.7007 | 31595.0777 | 35851.145 | ВК.МАХ.90.400.600.4ТГ
ВК.МАХ | 90 | . | 400 | . | 650 | . | 4 | ТГ | 90 | 400 | 650 | 11.6895 | 292.6795 | 22824.968 | 27279.4448 | 10474.0926 | 33299.0606 | 37753.5374 | ВК.МАХ.90.400.650.4ТГ
ВК.МАХ | 90 | . | 400 | . | 700 | . | 4 | ТГ | 90 | 400 | 700 | 12.476 | 341.4594 | 23926.559 | 28579.4454 | 11307.0661 | 35233.6251 | 39886.5114 | ВК.МАХ.90.400.700.4ТГ
ВК.МАХ | 90 | . | 400 | . | 750 | . | 4 | ТГ | 90 | 400 | 750 | 13.2626 | 390.2393 | 25028.1502 | 29879.4459 | 11909.4579 | 36937.6081 | 41788.9038 | ВК.МАХ.90.400.750.4ТГ
ВК.МАХ | 90 | . | 400 | . | 800 | . | 4 | ТГ | 90 | 400 | 800 | 14.0491 | 439.0192 | 26494.3227 | 31193.4858 | 12511.8496 | 39006.1723 | 43705.3354 | ВК.МАХ.90.400.800.4ТГ
ВК.МАХ | 90 | . | 400 | . | 850 | . | 4 | ТГ | 90 | 400 | 850 | 14.8356 | 487.7991 | 27595.9138 | 32493.4864 | 13344.8232 | 40940.737 | 45838.3096 | ВК.МАХ.90.400.850.4ТГ
ВК.МАХ | 90 | . | 400 | . | 900 | . | 4 | ТГ | 90 | 400 | 900 | 15.6221 | 536.579 | 28697.505 | 33793.4869 | 13947.2149 | 42644.7199 | 47740.7018 | ВК.МАХ.90.400.900.4ТГ
ВК.МАХ | 90 | . | 400 | . | 950 | . | 4 | ТГ | 90 | 400 | 950 | 16.4087 | 585.3589 | 29799.096 | 35093.4875 | 14780.1885 | 44579.2845 | 49873.676 | ВК.МАХ.90.400.950.4ТГ
ВК.МАХ | 90 | . | 400 | . | 1000 | . | 4 | ТГ | 90 | 400 | 1000 | 17.3513 | 634.1389 | 30971.8947 | 36464.6956 | 15382.5804 | 46354.4751 | 51847.2759 | ВК.МАХ.90.400.1000.4ТГ
ВК.МАХ | 90 | . | 400 | . | 1050 | . | 4 | ТГ | 90 | 400 | 1050 | 18.1378 | 682.9188 | 32073.4857 | 37764.6961 | 16215.5538 | 48289.0396 | 53980.25 | ВК.МАХ.90.400.1050.4ТГ
ВК.МАХ | 90 | . | 400 | . | 1100 | . | 4 | ТГ | 90 | 400 | 1100 | 18.9243 | 731.6987 | 33175.0769 | 39064.6967 | 16817.9457 | 49993.0226 | 55882.6424 | ВК.МАХ.90.400.1100.4ТГ
ВК.МАХ | 90 | . | 400 | . | 1150 | . | 4 | ТГ | 90 | 400 | 1150 | 19.7108 | 780.4786 | 34276.668 | 40364.6973 | 17420.3374 | 51697.0053 | 57785.0346 | ВК.МАХ.90.400.1150.4ТГ
ВК.МАХ | 90 | . | 400 | . | 1200 | . | 4 | ТГ | 90 | 400 | 1200 | 20.4974 | 829.2585 | 35378.2592 | 41664.6978 | 18253.311 | 53631.5701 | 59918.0088 | ВК.МАХ.90.400.1200.4ТГ
ВК.МАХ | 90 | . | 400 | . | 1250 | . | 4 | ТГ | 90 | 400 | 1250 | 21.2839 | 878.0384 | 36479.8502 | 42964.6984 | 18855.7027 | 55335.5529 | 61820.401 | ВК.МАХ.90.400.1250.4ТГ
ВК.МАХ | 90 | . | 400 | . | 1300 | . | 4 | ТГ | 90 | 400 | 1300 | 22.0704 | 926.8183 | 37581.4414 | 44264.6989 | 19688.6763 | 57270.1177 | 63953.3752 | ВК.МАХ.90.400.1300.4ТГ
ВК.МАХ | 90 | . | 400 | . | 1350 | . | 4 | ТГ | 90 | 400 | 1350 | 22.857 | 975.5982 | 38683.0324 | 45564.6995 | 20291.068 | 58974.1004 | 65855.7675 | ВК.МАХ.90.400.1350.4ТГ
ВК.МАХ | 90 | . | 400 | . | 1400 | . | 4 | ТГ | 90 | 400 | 1400 | 23.6435 | 1024.3782 | 39784.6236 | 46864.6999 | 21124.0416 | 60908.6652 | 67988.7415 | ВК.МАХ.90.400.1400.4ТГ
ВК.МАХ | 90 | . | 400 | . | 1450 | . | 4 | ТГ | 90 | 400 | 1450 | 24.43 | 1073.1581 | 40886.2147 | 48164.7005 | 21726.4333 | 62612.648 | 69891.1338 | ВК.МАХ.90.400.1450.4ТГ
ВК.МАХ | 90 | . | 400 | . | 1500 | . | 4 | ТГ | 90 | 400 | 1500 | 25.6151 | 1121.938 | 42752.5786 | 50440.8005 | 22559.4069 | 65311.9855 | 73000.2074 | ВК.МАХ.90.400.1500.4ТГ
ВК.МАХ | 90 | . | 400 | . | 1550 | . | 4 | ТГ | 90 | 400 | 1550 | 26.4016 | 1170.7179 | 43854.1696 | 51740.801 | 23161.7986 | 67015.9683 | 74902.5997 | ВК.МАХ.90.400.1550.4ТГ
ВК.МАХ | 90 | . | 400 | . | 1600 | . | 4 | ТГ | 90 | 400 | 1600 | 27.1881 | 1219.4978 | 44955.7608 | 53040.8016 | 23764.1904 | 68719.9513 | 76804.992 | ВК.МАХ.90.400.1600.4ТГ
ВК.МАХ | 90 | . | 400 | . | 1650 | . | 4 | ТГ | 90 | 400 | 1650 | 27.9747 | 1268.2777 | 46057.3519 | 54340.8022 | 24597.1641 | 70654.5159 | 78937.9662 | ВК.МАХ.90.400.1650.4ТГ
ВК.МАХ | 90 | . | 400 | . | 1700 | . | 4 | ТГ | 90 | 400 | 1700 | 28.7612 | 1317.0576 | 47158.9431 | 55640.8027 | 25199.5558 | 72358.4988 | 80840.3585 | ВК.МАХ.90.400.1700.4ТГ
ВК.МАХ | 90 | . | 400 | . | 1750 | . | 4 | ТГ | 90 | 400 | 1750 | 29.5477 | 1365.8375 | 48260.5341 | 56940.8033 | 26032.5294 | 74293.0635 | 82973.3327 | ВК.МАХ.90.400.1750.4ТГ
ВК.МАХ | 90 | . | 400 | . | 1800 | . | 4 | ТГ | 90 | 400 | 1800 | 30.3342 | 1414.6175 | 49362.1253 | 58240.8038 | 26634.9211 | 75997.0464 | 84875.7249 | ВК.МАХ.90.400.1800.4ТГ
ВК.МАХ | 90 | . | 400 | . | 1850 | . | 4 | ТГ | 90 | 400 | 1850 | 31.1208 | 1463.3974 | 50463.7163 | 59540.8044 | 27467.8947 | 77931.611 | 87008.6991 | ВК.МАХ.90.400.1850.4ТГ
ВК.МАХ | 90 | . | 400 | . | 1900 | . | 4 | ТГ | 90 | 400 | 1900 | 31.9073 | 1512.1773 | 51565.3075 | 60840.805 | 28070.2864 | 79635.5939 | 88911.0913 | ВК.МАХ.90.400.1900.4ТГ
ВК.МАХ | 90 | . | 400 | . | 1950 | . | 4 | ТГ | 90 | 400 | 1950 | 32.6938 | 1560.9572 | 52666.8986 | 62140.8055 | 28672.6782 | 81339.5768 | 90813.4837 | ВК.МАХ.90.400.1950.4ТГ
ВК.МАХ | 90 | . | 400 | . | 2000 | . | 4 | ТГ | 90 | 400 | 2000 | 33.6364 | 1609.7371 | 54243.0272 | 63615.343 | 29505.6517 | 83748.6789 | 93120.9947 | ВК.МАХ.90.400.2000.4ТГ
ВК.МАХ | 90 | . | 400 | . | 2050 | . | 4 | ТГ | 90 | 400 | 2050 | 34.423 | 1658.517 | 55344.6182 | 64915.3435 | 30108.0435 | 85452.6617 | 95023.3871 | ВК.МАХ.90.400.2050.4ТГ
ВК.МАХ | 90 | . | 400 | . | 2100 | . | 4 | ТГ | 90 | 400 | 2100 | 35.2095 | 1707.2969 | 56446.2094 | 66215.3441 | 30941.017 | 87387.2264 | 97156.3611 | ВК.МАХ.90.400.2100.4ТГ
ВК.МАХ | 90 | . | 400 | . | 2150 | . | 4 | ТГ | 90 | 400 | 2150 | 35.996 | 1756.0768 | 57547.8004 | 67515.3446 | 31543.4088 | 89091.2093 | 99058.7535 | ВК.МАХ.90.400.2150.4ТГ
ВК.МАХ | 90 | . | 400 | . | 2200 | . | 4 | ТГ | 90 | 400 | 2200 | 36.7825 | 1804.8568 | 58649.3916 | 68815.3452 | 32376.3823 | 91025.7739 | 101191.7275 | ВК.МАХ.90.400.2200.4ТГ
ВК.МАХ | 90 | . | 400 | . | 2250 | . | 4 | ТГ | 90 | 400 | 2250 | 37.5691 | 1853.6367 | 59750.9827 | 70115.3458 | 32978.7742 | 92729.7568 | 103094.1199 | ВК.МАХ.90.400.2250.4ТГ
ВК.МАХ | 90 | . | 400 | . | 2300 | . | 4 | ТГ | 90 | 400 | 2300 | 38.3556 | 1902.4166 | 60852.5739 | 71415.3463 | 33581.1659 | 94433.7397 | 104996.5122 | ВК.МАХ.90.400.2300.4ТГ
ВК.МАХ | 90 | . | 400 | . | 2350 | . | 4 | ТГ | 90 | 400 | 2350 | 39.1421 | 1951.1965 | 61954.1649 | 72715.3469 | 34414.1395 | 96368.3044 | 107129.4863 | ВК.МАХ.90.400.2350.4ТГ
ВК.МАХ | 90 | . | 400 | . | 2400 | . | 4 | ТГ | 90 | 400 | 2400 | 39.9286 | 1999.9764 | 63055.7561 | 74015.3474 | 35016.5313 | 98072.2874 | 109031.8787 | ВК.МАХ.90.400.2400.4ТГ
ВК.МАХ | 90 | . | 400 | . | 2450 | . | 4 | ТГ | 90 | 400 | 2450 | 40.7152 | 2048.7563 | 64157.3471 | 75315.348 | 35849.5048 | 100006.8519 | 111164.8528 | ВК.МАХ.90.400.2450.4ТГ
ВК.МАХ | 90 | . | 400 | . | 2500 | . | 4 | ТГ | 90 | 400 | 2500 | 41.9002 | 2097.5362 | 66023.7111 | 77591.448 | 36451.8966 | 102475.6077 | 114043.3446 | ВК.МАХ.90.400.2500.4ТГ
ВК.МАХ | 90 | . | 400 | . | 2550 | . | 4 | ТГ | 90 | 400 | 2550 | 42.6868 | 2146.3161 | 67489.8836 | 78905.4879 | 37284.8701 | 104774.7537 | 116190.358 | ВК.МАХ.90.400.2550.4ТГ
ВК.МАХ | 90 | . | 400 | . | 2600 | . | 4 | ТГ | 90 | 400 | 2600 | 43.4733 | 2195.096 | 68591.4746 | 80205.4883 | 37887.2619 | 106478.7366 | 118092.7503 | ВК.МАХ.90.400.2600.4ТГ
ВК.МАХ | 90 | . | 400 | . | 2650 | . | 4 | ТГ | 90 | 400 | 2650 | 44.2598 | 2243.876 | 69693.0658 | 81505.4889 | 38720.2354 | 108413.3012 | 120225.7243 | ВК.МАХ.90.400.2650.4ТГ
ВК.МАХ | 90 | . | 400 | . | 2700 | . | 4 | ТГ | 90 | 400 | 2700 | 45.0463 | 2292.6559 | 70794.6569 | 82805.4894 | 39322.6272 | 110117.2841 | 122128.1167 | ВК.МАХ.90.400.2700.4ТГ
ВК.МАХ | 90 | . | 400 | . | 2750 | . | 4 | ТГ | 90 | 400 | 2750 | 45.8329 | 2341.4358 | 71896.2481 | 84105.49 | 39925.0189 | 111821.267 | 124030.5089 | ВК.МАХ.90.400.2750.4ТГ
ВК.МАХ | 90 | . | 400 | . | 2800 | . | 4 | ТГ | 90 | 400 | 2800 | 46.6194 | 2390.2157 | 72997.8391 | 85405.4906 | 40757.9926 | 113755.8317 | 126163.4831 | ВК.МАХ.90.400.2800.4ТГ
ВК.МАХ | 90 | . | 400 | . | 2850 | . | 4 | ТГ | 90 | 400 | 2850 | 47.4059 | 2438.9956 | 74099.4303 | 86705.4911 | 41360.3843 | 115459.8145 | 128065.8754 | ВК.МАХ.90.400.2850.4ТГ
ВК.МАХ | 90 | . | 400 | . | 2900 | . | 4 | ТГ | 90 | 400 | 2900 | 48.1925 | 2487.7755 | 75201.0213 | 88005.4917 | 42193.3579 | 117394.3792 | 130198.8495 | ВК.МАХ.90.400.2900.4ТГ
ВК.МАХ | 90 | . | 400 | . | 2950 | . | 4 | ТГ | 90 | 400 | 2950 | 48.979 | 2536.5554 | 76302.6125 | 89305.4922 | 42795.7496 | 119098.3621 | 132101.2418 | ВК.МАХ.90.400.2950.4ТГ
ВК.МАХ | 90 | . | 400 | . | 3000 | . | 4 | ТГ | 90 | 400 | 3000 | 50.0777 | 2585.3353 | 77682.0701 | 90883.3593 | 43628.7232 | 121310.7933 | 134512.0825 | ВК.МАХ.90.400.3000.4ТГ

## ВК.МАХ.110
Вернуться на главную страницу
Вернуться Калькулятор теплоотдач ВК
Артикул конвектора | [8 empty] | Размеры, мм и вес, кг |  |  |  | Теплоотдача при (95/85/20), Вт | Конвектор с корпусом из оцинкованной стали (ОЦ 1мм), крашеный в черный цвет, без решетки и рамки. | Конвектор с корпусом из нержавеющей стали (AISI 0,8мм), без решетки и окантовки. | Стоимость Решетки и рамки в составе конвектора. | Конвектор с корпусом из оцинкованной стали (ОЦ 1мм), крашеный в черный цвет, с алюминиевой решеткой и рамкой (либо окантовкой). | Конвектор с корпусом из нержавеющей стали (AISI 0,8мм), с алюминиевой решеткой и рамкой (либо окантовкой).
[9 empty] | Высота | Ширина | Длина | Вес изделия вместе с упаковкой, кг. |  | Цена руб. с НДС
Ширина конвектора 200 мм
Теплообменник 65х130 мм
ВК.МАХ | 110 | . | 200 | . | 600 | . | 2 | ТГ | 110 | 200 | 600 | 6.665 | 151.243 | 13768.3309 | 16560.8207 | 6535.0359 | 20303.3667 | 23095.8565 | ВК.МАХ.110.200.600.2ТГ
ВК.МАХ | 110 | . | 200 | . | 650 | . | 2 | ТГ | 110 | 200 | 650 | 7.1461 | 181.4916 | 14395.1542 | 17331.32 | 6893.4546 | 21288.6089 | 24224.7746 | ВК.МАХ.110.200.650.2ТГ
ВК.МАХ | 110 | . | 200 | . | 700 | . | 2 | ТГ | 110 | 200 | 700 | 7.6272 | 211.7402 | 15021.9778 | 18101.8192 | 7482.455 | 22504.4328 | 25584.2743 | ВК.МАХ.110.200.700.2ТГ
ВК.МАХ | 110 | . | 200 | . | 750 | . | 2 | ТГ | 110 | 200 | 750 | 8.1084 | 241.9888 | 15648.8011 | 18872.3185 | 7840.8737 | 23489.6748 | 26713.1922 | ВК.МАХ.110.200.750.2ТГ
ВК.МАХ | 110 | . | 200 | . | 800 | . | 2 | ТГ | 110 | 200 | 800 | 8.5895 | 272.2374 | 16633.286 | 19656.8571 | 8199.2923 | 24832.5783 | 27856.1494 | ВК.МАХ.110.200.800.2ТГ
ВК.МАХ | 110 | . | 200 | . | 850 | . | 2 | ТГ | 110 | 200 | 850 | 9.0706 | 302.486 | 17260.1094 | 20427.3564 | 8788.2927 | 26048.4021 | 29215.6491 | ВК.МАХ.110.200.850.2ТГ
ВК.МАХ | 110 | . | 200 | . | 900 | . | 2 | ТГ | 110 | 200 | 900 | 9.5518 | 332.7346 | 17886.9329 | 21197.8555 | 9146.7115 | 27033.6444 | 30344.567 | ВК.МАХ.110.200.900.2ТГ
ВК.МАХ | 110 | . | 200 | . | 950 | . | 2 | ТГ | 110 | 200 | 950 | 10.0329 | 362.9832 | 18513.7562 | 21968.3548 | 9735.7119 | 28249.4682 | 31704.0667 | ВК.МАХ.110.200.950.2ТГ
ВК.МАХ | 110 | . | 200 | . | 1000 | . | 2 | ТГ | 110 | 200 | 1000 | 10.5921 | 393.2318 | 19176.1835 | 22774.4578 | 10094.1306 | 29270.3141 | 32868.5884 | ВК.МАХ.110.200.1000.2ТГ
ВК.МАХ | 110 | . | 200 | . | 1050 | . | 2 | ТГ | 110 | 200 | 1050 | 11.0732 | 423.4804 | 19803.007 | 23544.9571 | 10683.131 | 30486.138 | 34228.0881 | ВК.МАХ.110.200.1050.2ТГ
ВК.МАХ | 110 | . | 200 | . | 1100 | . | 2 | ТГ | 110 | 200 | 1100 | 11.5543 | 453.729 | 20429.8304 | 24315.4564 | 11041.5498 | 31471.3802 | 35357.0061 | ВК.МАХ.110.200.1100.2ТГ
ВК.МАХ | 110 | . | 200 | . | 1150 | . | 2 | ТГ | 110 | 200 | 1150 | 12.0355 | 483.9776 | 21056.6539 | 25085.9556 | 11399.9684 | 32456.6223 | 36485.924 | ВК.МАХ.110.200.1150.2ТГ
ВК.МАХ | 110 | . | 200 | . | 1200 | . | 2 | ТГ | 110 | 200 | 1200 | 12.5166 | 514.2262 | 21683.4773 | 25856.4549 | 11988.9688 | 33672.4461 | 37845.4237 | ВК.МАХ.110.200.1200.2ТГ
ВК.МАХ | 110 | . | 200 | . | 1250 | . | 2 | ТГ | 110 | 200 | 1250 | 12.9977 | 544.4748 | 22310.3008 | 26626.9542 | 12347.3875 | 34657.6883 | 38974.3416 | ВК.МАХ.110.200.1250.2ТГ
ВК.МАХ | 110 | . | 200 | . | 1300 | . | 2 | ТГ | 110 | 200 | 1300 | 13.4789 | 574.7234 | 22937.1242 | 27397.4534 | 12936.3879 | 35873.512 | 40333.8413 | ВК.МАХ.110.200.1300.2ТГ
ВК.МАХ | 110 | . | 200 | . | 1350 | . | 2 | ТГ | 110 | 200 | 1350 | 13.96 | 604.972 | 23563.9477 | 28167.9527 | 13294.8067 | 36858.7543 | 41462.7594 | ВК.МАХ.110.200.1350.2ТГ
ВК.МАХ | 110 | . | 200 | . | 1400 | . | 2 | ТГ | 110 | 200 | 1400 | 14.4411 | 635.2206 | 24190.7712 | 28938.4518 | 13883.8071 | 38074.5783 | 42822.2589 | ВК.МАХ.110.200.1400.2ТГ
ВК.МАХ | 110 | . | 200 | . | 1450 | . | 2 | ТГ | 110 | 200 | 1450 | 14.9223 | 665.4692 | 24817.5946 | 29708.9511 | 14242.2257 | 39059.8203 | 43951.1768 | ВК.МАХ.110.200.1450.2ТГ
ВК.МАХ | 110 | . | 200 | . | 1500 | . | 2 | ТГ | 110 | 200 | 1500 | 15.6322 | 695.7178 | 26051.2483 | 31217.6961 | 14831.2261 | 40882.4744 | 46048.9222 | ВК.МАХ.110.200.1500.2ТГ
ВК.МАХ | 110 | . | 200 | . | 1550 | . | 2 | ТГ | 110 | 200 | 1550 | 16.1134 | 725.9664 | 26678.0718 | 31988.1954 | 15189.6449 | 41867.7167 | 47177.8403 | ВК.МАХ.110.200.1550.2ТГ
ВК.МАХ | 110 | . | 200 | . | 1600 | . | 2 | ТГ | 110 | 200 | 1600 | 16.5945 | 756.215 | 27304.8952 | 32758.6946 | 15548.0636 | 42852.9587 | 48306.7582 | ВК.МАХ.110.200.1600.2ТГ
ВК.МАХ | 110 | . | 200 | . | 1650 | . | 2 | ТГ | 110 | 200 | 1650 | 17.0756 | 786.4636 | 27931.7187 | 33529.1939 | 16137.064 | 44068.7827 | 49666.2579 | ВК.МАХ.110.200.1650.2ТГ
ВК.МАХ | 110 | . | 200 | . | 1700 | . | 2 | ТГ | 110 | 200 | 1700 | 17.5568 | 816.7122 | 28558.5421 | 34299.6932 | 16495.4826 | 45054.0247 | 50795.1758 | ВК.МАХ.110.200.1700.2ТГ
ВК.МАХ | 110 | . | 200 | . | 1750 | . | 2 | ТГ | 110 | 200 | 1750 | 18.0379 | 846.9608 | 29185.3656 | 35070.1925 | 17084.483 | 46269.8486 | 52154.6755 | ВК.МАХ.110.200.1750.2ТГ
ВК.МАХ | 110 | . | 200 | . | 1800 | . | 2 | ТГ | 110 | 200 | 1800 | 18.519 | 877.2094 | 29812.1891 | 35840.6917 | 17442.9018 | 47255.0909 | 53283.5935 | ВК.МАХ.110.200.1800.2ТГ
ВК.МАХ | 110 | . | 200 | . | 1850 | . | 2 | ТГ | 110 | 200 | 1850 | 19.0002 | 907.458 | 30439.0125 | 36611.191 | 18031.9022 | 48470.9147 | 54643.0932 | ВК.МАХ.110.200.1850.2ТГ
ВК.МАХ | 110 | . | 200 | . | 1900 | . | 2 | ТГ | 110 | 200 | 1900 | 19.4813 | 937.7066 | 31065.836 | 37381.6903 | 18390.3209 | 49456.1568 | 55772.0111 | ВК.МАХ.110.200.1900.2ТГ
ВК.МАХ | 110 | . | 200 | . | 1950 | . | 2 | ТГ | 110 | 200 | 1950 | 19.9624 | 967.9553 | 31692.6593 | 38152.1894 | 18748.7395 | 50441.3988 | 56900.9289 | ВК.МАХ.110.200.1950.2ТГ
ВК.МАХ | 110 | . | 200 | . | 2000 | . | 2 | ТГ | 110 | 200 | 2000 | 20.5216 | 998.2039 | 32751.4964 | 39061.6219 | 19337.7401 | 52089.2365 | 58399.362 | ВК.МАХ.110.200.2000.2ТГ
ВК.МАХ | 110 | . | 200 | . | 2050 | . | 2 | ТГ | 110 | 200 | 2050 | 21.0028 | 1028.4525 | 33378.3199 | 39832.1212 | 19696.1587 | 53074.4786 | 59528.2799 | ВК.МАХ.110.200.2050.2ТГ
ВК.МАХ | 110 | . | 200 | . | 2100 | . | 2 | ТГ | 110 | 200 | 2100 | 21.4839 | 1058.7011 | 34005.1434 | 40602.6205 | 20285.1591 | 54290.3025 | 60887.7796 | ВК.МАХ.110.200.2100.2ТГ
ВК.МАХ | 110 | . | 200 | . | 2150 | . | 2 | ТГ | 110 | 200 | 2150 | 21.965 | 1088.9497 | 34631.9668 | 41373.1198 | 20643.5777 | 55275.5445 | 62016.6975 | ВК.МАХ.110.200.2150.2ТГ
ВК.МАХ | 110 | . | 200 | . | 2200 | . | 2 | ТГ | 110 | 200 | 2200 | 22.4462 | 1119.1983 | 35258.7903 | 42143.619 | 21232.5782 | 56491.3685 | 63376.1972 | ВК.МАХ.110.200.2200.2ТГ
ВК.МАХ | 110 | . | 200 | . | 2250 | . | 2 | ТГ | 110 | 200 | 2250 | 22.9273 | 1149.4469 | 35885.6137 | 42914.1183 | 21590.9969 | 57476.6106 | 64505.1152 | ВК.МАХ.110.200.2250.2ТГ
ВК.МАХ | 110 | . | 200 | . | 2300 | . | 2 | ТГ | 110 | 200 | 2300 | 23.4084 | 1179.6955 | 36512.4372 | 43684.6176 | 21949.4156 | 58461.8528 | 65634.0332 | ВК.МАХ.110.200.2300.2ТГ
ВК.МАХ | 110 | . | 200 | . | 2350 | . | 2 | ТГ | 110 | 200 | 2350 | 23.8896 | 1209.9441 | 37139.2607 | 44455.1168 | 22538.416 | 59677.6767 | 66993.5328 | ВК.МАХ.110.200.2350.2ТГ
ВК.МАХ | 110 | . | 200 | . | 2400 | . | 2 | ТГ | 110 | 200 | 2400 | 24.3707 | 1240.1927 | 37766.0841 | 45225.6161 | 22896.8346 | 60662.9187 | 68122.4507 | ВК.МАХ.110.200.2400.2ТГ
ВК.МАХ | 110 | . | 200 | . | 2450 | . | 2 | ТГ | 110 | 200 | 2450 | 24.8518 | 1270.4413 | 38392.9076 | 45996.1154 | 23485.8352 | 61878.7428 | 69481.9506 | ВК.МАХ.110.200.2450.2ТГ
ВК.МАХ | 110 | . | 200 | . | 2500 | . | 2 | ТГ | 110 | 200 | 2500 | 25.5618 | 1300.6899 | 39626.5613 | 47504.8602 | 23844.2538 | 63470.8152 | 71349.1141 | ВК.МАХ.110.200.2500.2ТГ
ВК.МАХ | 110 | . | 200 | . | 2550 | . | 2 | ТГ | 110 | 200 | 2550 | 26.0429 | 1330.9385 | 40611.0461 | 48289.3988 | 24433.2542 | 65044.3003 | 72722.6531 | ВК.МАХ.110.200.2550.2ТГ
ВК.МАХ | 110 | . | 200 | . | 2600 | . | 2 | ТГ | 110 | 200 | 2600 | 26.5241 | 1361.1871 | 41237.8694 | 49059.8981 | 24791.6729 | 66029.5423 | 73851.571 | ВК.МАХ.110.200.2600.2ТГ
ВК.МАХ | 110 | . | 200 | . | 2650 | . | 2 | ТГ | 110 | 200 | 2650 | 27.0052 | 1391.4357 | 41864.6929 | 49830.3974 | 25380.6733 | 67245.3662 | 75211.0707 | ВК.МАХ.110.200.2650.2ТГ
ВК.МАХ | 110 | . | 200 | . | 2700 | . | 2 | ТГ | 110 | 200 | 2700 | 27.4863 | 1421.6843 | 42491.5164 | 50600.8967 | 25739.0921 | 68230.6085 | 76339.9887 | ВК.МАХ.110.200.2700.2ТГ
ВК.МАХ | 110 | . | 200 | . | 2750 | . | 2 | ТГ | 110 | 200 | 2750 | 27.9675 | 1451.9329 | 43118.3398 | 51371.3959 | 26097.5107 | 69215.8505 | 77468.9066 | ВК.МАХ.110.200.2750.2ТГ
ВК.МАХ | 110 | . | 200 | . | 2800 | . | 2 | ТГ | 110 | 200 | 2800 | 28.4486 | 1482.1815 | 43745.1633 | 52141.8952 | 26686.5111 | 70431.6745 | 78828.4063 | ВК.МАХ.110.200.2800.2ТГ
ВК.МАХ | 110 | . | 200 | . | 2850 | . | 2 | ТГ | 110 | 200 | 2850 | 28.9297 | 1512.4301 | 44371.9867 | 52912.3945 | 27044.9298 | 71416.9165 | 79957.3242 | ВК.МАХ.110.200.2850.2ТГ
ВК.МАХ | 110 | . | 200 | . | 2900 | . | 2 | ТГ | 110 | 200 | 2900 | 29.4109 | 1542.6787 | 44998.8102 | 53682.8937 | 27633.9302 | 72632.7404 | 81316.8239 | ВК.МАХ.110.200.2900.2ТГ
ВК.МАХ | 110 | . | 200 | . | 2950 | . | 2 | ТГ | 110 | 200 | 2950 | 29.892 | 1572.9273 | 45625.6336 | 54453.393 | 27992.349 | 73617.9826 | 82445.742 | ВК.МАХ.110.200.2950.2ТГ
ВК.МАХ | 110 | . | 200 | . | 3000 | . | 2 | ТГ | 110 | 200 | 3000 | 30.5292 | 1603.1759 | 46459.1161 | 55430.5513 | 28581.3494 | 75040.4655 | 84011.9007 | ВК.МАХ.110.200.3000.2ТГ
Ширина конвектора 260 мм
Теплообменник 65х130 мм
ВК.МАХ | 110 | . | 260 | . | 600 | . | 2 | ТГ | 110 | 260 | 600 | 7.8424 | 191.0995 | 14600.1571 | 17946.0039 | 7536.0353 | 22136.1924 | 25482.0393 | ВК.МАХ.110.260.600.2ТГ
ВК.МАХ | 110 | . | 260 | . | 650 | . | 2 | ТГ | 110 | 260 | 650 | 8.3833 | 229.3194 | 15256.3635 | 18766.4114 | 7967.6459 | 23224.0094 | 26734.0573 | ВК.МАХ.110.260.650.2ТГ
ВК.МАХ | 110 | . | 260 | . | 700 | . | 2 | ТГ | 110 | 260 | 700 | 8.9243 | 267.5393 | 15912.5701 | 19586.8189 | 8629.8383 | 24542.4084 | 28216.6573 | ВК.МАХ.110.260.700.2ТГ
ВК.МАХ | 110 | . | 260 | . | 750 | . | 2 | ТГ | 110 | 260 | 750 | 9.4653 | 305.7592 | 16568.7766 | 20407.2264 | 9061.4489 | 25630.2256 | 29468.6753 | ВК.МАХ.110.260.750.2ТГ
ВК.МАХ | 110 | . | 260 | . | 800 | . | 2 | ТГ | 110 | 260 | 800 | 10.0063 | 343.9791 | 17584.7204 | 21241.6731 | 9493.0596 | 27077.78 | 30734.7327 | ВК.МАХ.110.260.800.2ТГ
ВК.МАХ | 110 | . | 260 | . | 850 | . | 2 | ТГ | 110 | 260 | 850 | 10.5473 | 382.199 | 18240.927 | 22062.0806 | 10155.252 | 28396.179 | 32217.3325 | ВК.МАХ.110.260.850.2ТГ
ВК.МАХ | 110 | . | 260 | . | 900 | . | 2 | ТГ | 110 | 260 | 900 | 11.0883 | 420.4189 | 18897.1336 | 22882.488 | 10586.8626 | 29483.9962 | 33469.3505 | ВК.МАХ.110.260.900.2ТГ
ВК.МАХ | 110 | . | 260 | . | 950 | . | 2 | ТГ | 110 | 260 | 950 | 11.6293 | 458.6388 | 19553.34 | 23702.8955 | 11249.055 | 30802.395 | 34951.9505 | ВК.МАХ.110.260.950.2ТГ
ВК.МАХ | 110 | . | 260 | . | 1000 | . | 2 | ТГ | 110 | 260 | 1000 | 12.2718 | 496.8587 | 20255.8315 | 24569.5879 | 11680.6656 | 31936.4971 | 36250.2534 | ВК.МАХ.110.260.1000.2ТГ
ВК.МАХ | 110 | . | 260 | . | 1050 | . | 2 | ТГ | 110 | 260 | 1050 | 12.8128 | 535.0786 | 20912.0381 | 25389.9953 | 12342.8578 | 33254.8959 | 37732.8531 | ВК.МАХ.110.260.1050.2ТГ
ВК.МАХ | 110 | . | 260 | . | 1100 | . | 2 | ТГ | 110 | 260 | 1100 | 13.3538 | 573.2985 | 21568.2445 | 26210.4027 | 12774.4684 | 34342.7129 | 38984.8711 | ВК.МАХ.110.260.1100.2ТГ
ВК.МАХ | 110 | . | 260 | . | 1150 | . | 2 | ТГ | 110 | 260 | 1150 | 13.8948 | 611.5184 | 22224.4511 | 27030.8101 | 13206.079 | 35430.5301 | 40236.8892 | ВК.МАХ.110.260.1150.2ТГ
ВК.МАХ | 110 | . | 260 | . | 1200 | . | 2 | ТГ | 110 | 260 | 1200 | 14.4358 | 649.7383 | 22880.6577 | 27851.2177 | 13868.2714 | 36748.9291 | 41719.4891 | ВК.МАХ.110.260.1200.2ТГ
ВК.МАХ | 110 | . | 260 | . | 1250 | . | 2 | ТГ | 110 | 260 | 1250 | 14.9768 | 687.9582 | 23536.8641 | 28671.6251 | 14299.882 | 37836.7462 | 42971.5072 | ВК.МАХ.110.260.1250.2ТГ
ВК.МАХ | 110 | . | 260 | . | 1300 | . | 2 | ТГ | 110 | 260 | 1300 | 15.5178 | 726.1781 | 24193.0707 | 29492.0326 | 14962.0744 | 39155.1451 | 44454.107 | ВК.МАХ.110.260.1300.2ТГ
ВК.МАХ | 110 | . | 260 | . | 1350 | . | 2 | ТГ | 110 | 260 | 1350 | 16.0588 | 764.398 | 24849.2773 | 30312.44 | 15393.685 | 40242.9623 | 45706.125 | ВК.МАХ.110.260.1350.2ТГ
ВК.МАХ | 110 | . | 260 | . | 1400 | . | 2 | ТГ | 110 | 260 | 1400 | 16.5998 | 802.6179 | 25505.4838 | 31132.8474 | 16055.8774 | 41561.3613 | 47188.7248 | ВК.МАХ.110.260.1400.2ТГ
ВК.МАХ | 110 | . | 260 | . | 1450 | . | 2 | ТГ | 110 | 260 | 1450 | 17.1408 | 840.8378 | 26161.6903 | 31953.255 | 16487.488 | 42649.1783 | 48440.743 | ВК.МАХ.110.260.1450.2ТГ
ВК.МАХ | 110 | . | 260 | . | 1500 | . | 2 | ТГ | 110 | 260 | 1500 | 17.9801 | 879.0577 | 27493.4147 | 33620.8249 | 17149.6804 | 44643.0951 | 50770.5053 | ВК.МАХ.110.260.1500.2ТГ
ВК.МАХ | 110 | . | 260 | . | 1550 | . | 2 | ТГ | 110 | 260 | 1550 | 18.5211 | 917.2776 | 28149.6211 | 34441.2323 | 17581.2911 | 45730.9122 | 52022.5233 | ВК.МАХ.110.260.1550.2ТГ
ВК.МАХ | 110 | . | 260 | . | 1600 | . | 2 | ТГ | 110 | 260 | 1600 | 19.0621 | 955.4975 | 28805.8277 | 35261.6397 | 18012.9017 | 46818.7294 | 53274.5414 | ВК.МАХ.110.260.1600.2ТГ
ВК.МАХ | 110 | . | 260 | . | 1650 | . | 2 | ТГ | 110 | 260 | 1650 | 19.6031 | 993.7174 | 29462.0343 | 36082.0472 | 18675.0939 | 48137.1282 | 54757.1411 | ВК.МАХ.110.260.1650.2ТГ
ВК.МАХ | 110 | . | 260 | . | 1700 | . | 2 | ТГ | 110 | 260 | 1700 | 20.1441 | 1031.9373 | 30118.2407 | 36902.4547 | 19106.7045 | 49224.9452 | 56009.1592 | ВК.МАХ.110.260.1700.2ТГ
ВК.МАХ | 110 | . | 260 | . | 1750 | . | 2 | ТГ | 110 | 260 | 1750 | 20.6851 | 1070.1572 | 30774.4473 | 37722.8621 | 19768.8969 | 50543.3442 | 57491.7591 | ВК.МАХ.110.260.1750.2ТГ
ВК.МАХ | 110 | . | 260 | . | 1800 | . | 2 | ТГ | 110 | 260 | 1800 | 21.2261 | 1108.3771 | 31430.6539 | 38543.2696 | 20200.5075 | 51631.1614 | 58743.7771 | ВК.МАХ.110.260.1800.2ТГ
ВК.МАХ | 110 | . | 260 | . | 1850 | . | 2 | ТГ | 110 | 260 | 1850 | 21.7671 | 1146.597 | 32086.8603 | 39363.677 | 20862.6999 | 52949.5602 | 60226.3769 | ВК.МАХ.110.260.1850.2ТГ
ВК.МАХ | 110 | . | 260 | . | 1900 | . | 2 | ТГ | 110 | 260 | 1900 | 22.3081 | 1184.8169 | 32743.0669 | 40184.0844 | 21294.3105 | 54037.3774 | 61478.395 | ВК.МАХ.110.260.1900.2ТГ
ВК.МАХ | 110 | . | 260 | . | 1950 | . | 2 | ТГ | 110 | 260 | 1950 | 22.8491 | 1223.0368 | 33399.2735 | 41004.492 | 21725.9211 | 55125.1946 | 62730.4131 | ВК.МАХ.110.260.1950.2ТГ
ВК.МАХ | 110 | . | 260 | . | 2000 | . | 2 | ТГ | 110 | 260 | 2000 | 23.4916 | 1261.2567 | 34500.2507 | 41974.5138 | 22388.1135 | 56888.3643 | 64362.6273 | ВК.МАХ.110.260.2000.2ТГ
ВК.МАХ | 110 | . | 260 | . | 2050 | . | 2 | ТГ | 110 | 260 | 2050 | 24.0326 | 1299.4766 | 35156.4573 | 42794.9212 | 22819.7241 | 57976.1814 | 65614.6454 | ВК.МАХ.110.260.2050.2ТГ
ВК.МАХ | 110 | . | 260 | . | 2100 | . | 2 | ТГ | 110 | 260 | 2100 | 24.5736 | 1337.6965 | 35812.6639 | 43615.3287 | 23481.9165 | 59294.5804 | 67097.2452 | ВК.МАХ.110.260.2100.2ТГ
ВК.МАХ | 110 | . | 260 | . | 2150 | . | 2 | ТГ | 110 | 260 | 2150 | 25.1146 | 1375.9164 | 36468.8703 | 44435.7361 | 23913.5271 | 60382.3975 | 68349.2632 | ВК.МАХ.110.260.2150.2ТГ
ВК.МАХ | 110 | . | 260 | . | 2200 | . | 2 | ТГ | 110 | 260 | 2200 | 25.6556 | 1414.1363 | 37125.0769 | 45256.1437 | 24575.7195 | 61700.7964 | 69831.8632 | ВК.МАХ.110.260.2200.2ТГ
ВК.МАХ | 110 | . | 260 | . | 2250 | . | 2 | ТГ | 110 | 260 | 2250 | 26.1966 | 1452.3562 | 37781.2835 | 46076.5511 | 25007.33 | 62788.6135 | 71083.8811 | ВК.МАХ.110.260.2250.2ТГ
ВК.МАХ | 110 | . | 260 | . | 2300 | . | 2 | ТГ | 110 | 260 | 2300 | 26.7376 | 1490.5761 | 38437.4901 | 46896.9585 | 25438.9406 | 63876.4307 | 72335.8991 | ВК.МАХ.110.260.2300.2ТГ
ВК.МАХ | 110 | . | 260 | . | 2350 | . | 2 | ТГ | 110 | 260 | 2350 | 27.2786 | 1528.796 | 39093.6965 | 47717.3659 | 26101.133 | 65194.8295 | 73818.499 | ВК.МАХ.110.260.2350.2ТГ
ВК.МАХ | 110 | . | 260 | . | 2400 | . | 2 | ТГ | 110 | 260 | 2400 | 27.8196 | 1567.0159 | 39749.9031 | 48537.7734 | 26532.7436 | 66282.6467 | 75070.517 | ВК.МАХ.110.260.2400.2ТГ
ВК.МАХ | 110 | . | 260 | . | 2450 | . | 2 | ТГ | 110 | 260 | 2450 | 28.3605 | 1605.2358 | 40406.1096 | 49358.1808 | 27194.936 | 67601.0457 | 76553.1168 | ВК.МАХ.110.260.2450.2ТГ
ВК.МАХ | 110 | . | 260 | . | 2500 | . | 2 | ТГ | 110 | 260 | 2500 | 29.1999 | 1643.4556 | 41737.8339 | 51025.7508 | 27626.5466 | 69364.3805 | 78652.2975 | ВК.МАХ.110.260.2500.2ТГ
ВК.МАХ | 110 | . | 260 | . | 2550 | . | 2 | ТГ | 110 | 260 | 2550 | 29.7409 | 1681.6755 | 42753.7778 | 51860.1976 | 28288.739 | 71042.5169 | 80148.9366 | ВК.МАХ.110.260.2550.2ТГ
ВК.МАХ | 110 | . | 260 | . | 2600 | . | 2 | ТГ | 110 | 260 | 2600 | 30.2819 | 1719.8954 | 43409.9843 | 52680.605 | 28720.3496 | 72130.3339 | 81400.9547 | ВК.МАХ.110.260.2600.2ТГ
ВК.МАХ | 110 | . | 260 | . | 2650 | . | 2 | ТГ | 110 | 260 | 2650 | 30.8229 | 1758.1153 | 44066.1909 | 53501.0124 | 29382.542 | 73448.7329 | 82883.5545 | ВК.МАХ.110.260.2650.2ТГ
ВК.МАХ | 110 | . | 260 | . | 2700 | . | 2 | ТГ | 110 | 260 | 2700 | 31.3639 | 1796.3352 | 44722.3974 | 54321.4199 | 29814.1526 | 74536.5501 | 84135.5725 | ВК.МАХ.110.260.2700.2ТГ
ВК.МАХ | 110 | . | 260 | . | 2750 | . | 2 | ТГ | 110 | 260 | 2750 | 31.9049 | 1834.5551 | 45378.6039 | 55141.8274 | 30245.7632 | 75624.3671 | 85387.5907 | ВК.МАХ.110.260.2750.2ТГ
ВК.МАХ | 110 | . | 260 | . | 2800 | . | 2 | ТГ | 110 | 260 | 2800 | 32.4459 | 1872.775 | 46034.8105 | 55962.2349 | 30907.9555 | 76942.766 | 86870.1904 | ВК.МАХ.110.260.2800.2ТГ
ВК.МАХ | 110 | . | 260 | . | 2850 | . | 2 | ТГ | 110 | 260 | 2850 | 32.9869 | 1910.9949 | 46691.017 | 56782.6423 | 31339.5661 | 78030.5831 | 88122.2084 | ВК.МАХ.110.260.2850.2ТГ
ВК.МАХ | 110 | . | 260 | . | 2900 | . | 2 | ТГ | 110 | 260 | 2900 | 33.5279 | 1949.2148 | 47347.2235 | 57603.0497 | 32001.7585 | 79348.982 | 89604.8082 | ВК.МАХ.110.260.2900.2ТГ
ВК.МАХ | 110 | . | 260 | . | 2950 | . | 2 | ТГ | 110 | 260 | 2950 | 34.0689 | 1987.4347 | 48003.4301 | 58423.4571 | 32433.3691 | 80436.7992 | 90856.8263 | ВК.МАХ.110.260.2950.2ТГ
ВК.МАХ | 110 | . | 260 | . | 3000 | . | 2 | ТГ | 110 | 260 | 3000 | 34.8128 | 2025.6546 | 48887.6579 | 59471.886 | 33095.5615 | 81983.2194 | 92567.4475 | ВК.МАХ.110.260.3000.2ТГ
Ширина конвектора 300 мм
Теплообменник 65х130 мм
ВК.МАХ | 110 | . | 300 | . | 600 | . | 2 | ТГ | 110 | 300 | 600 | 8.6273 | 204.6936 | 15147.6881 | 18862.4399 | 8203.3684 | 23351.0564 | 27065.8082 | ВК.МАХ.110.300.600.2ТГ
ВК.МАХ | 110 | . | 300 | . | 650 | . | 2 | ТГ | 110 | 300 | 650 | 9.2082 | 245.6324 | 15823.4833 | 19716.1194 | 8683.7735 | 24507.2569 | 28399.8929 | ВК.МАХ.110.300.650.2ТГ
ВК.МАХ | 110 | . | 300 | . | 700 | . | 2 | ТГ | 110 | 300 | 700 | 9.7891 | 286.5711 | 16499.2787 | 20569.7989 | 9394.7606 | 25894.0393 | 29964.5596 | ВК.МАХ.110.300.700.2ТГ
ВК.МАХ | 110 | . | 300 | . | 750 | . | 2 | ТГ | 110 | 300 | 750 | 10.37 | 327.5098 | 17175.0739 | 21423.4786 | 9875.1658 | 27050.2397 | 31298.6444 | ВК.МАХ.110.300.750.2ТГ
ВК.МАХ | 110 | . | 300 | . | 800 | . | 2 | ТГ | 110 | 300 | 800 | 10.9509 | 368.4485 | 18211.9905 | 22291.1975 | 10355.571 | 28567.5615 | 32646.7684 | ВК.МАХ.110.300.800.2ТГ
ВК.МАХ | 110 | . | 300 | . | 850 | . | 2 | ТГ | 110 | 300 | 850 | 11.5318 | 409.3873 | 18887.7858 | 23144.8771 | 11066.558 | 29954.3438 | 34211.4352 | ВК.МАХ.110.300.850.2ТГ
ВК.МАХ | 110 | . | 300 | . | 900 | . | 2 | ТГ | 110 | 300 | 900 | 12.1127 | 450.326 | 19563.581 | 23998.5567 | 11546.9632 | 31110.5442 | 35545.5199 | ВК.МАХ.110.300.900.2ТГ
ВК.МАХ | 110 | . | 300 | . | 950 | . | 2 | ТГ | 110 | 300 | 950 | 12.6936 | 491.2647 | 20239.3763 | 24852.2362 | 12257.9502 | 32497.3264 | 37110.1864 | ВК.МАХ.110.300.950.2ТГ
ВК.МАХ | 110 | . | 300 | . | 1000 | . | 2 | ТГ | 110 | 300 | 1000 | 13.3916 | 532.2034 | 20968.5772 | 25759.3215 | 12738.3555 | 33706.9326 | 38497.677 | ВК.МАХ.110.300.1000.2ТГ
ВК.МАХ | 110 | . | 300 | . | 1050 | . | 2 | ТГ | 110 | 300 | 1050 | 13.9725 | 573.1422 | 21644.3724 | 26613.001 | 13449.3424 | 35093.7148 | 40062.3434 | ВК.МАХ.110.300.1050.2ТГ
ВК.МАХ | 110 | . | 300 | . | 1100 | . | 2 | ТГ | 110 | 300 | 1100 | 14.5534 | 614.0809 | 22320.1676 | 27466.6807 | 13929.7477 | 36249.9154 | 41396.4284 | ВК.МАХ.110.300.1100.2ТГ
ВК.МАХ | 110 | . | 300 | . | 1150 | . | 2 | ТГ | 110 | 300 | 1150 | 15.1343 | 655.0196 | 22995.9629 | 28320.3602 | 14410.1529 | 37406.1158 | 42730.5131 | ВК.МАХ.110.300.1150.2ТГ
ВК.МАХ | 110 | . | 300 | . | 1200 | . | 2 | ТГ | 110 | 300 | 1200 | 15.7152 | 695.9583 | 23671.7581 | 29174.0398 | 15121.1398 | 38792.898 | 44295.1796 | ВК.МАХ.110.300.1200.2ТГ
ВК.МАХ | 110 | . | 300 | . | 1250 | . | 2 | ТГ | 110 | 300 | 1250 | 16.2961 | 736.8971 | 24347.5535 | 30027.7194 | 15601.5451 | 39949.0986 | 45629.2646 | ВК.МАХ.110.300.1250.2ТГ
ВК.МАХ | 110 | . | 300 | . | 1300 | . | 2 | ТГ | 110 | 300 | 1300 | 16.877 | 777.8358 | 25023.3488 | 30881.399 | 16312.5321 | 41335.8808 | 47193.9311 | ВК.МАХ.110.300.1300.2ТГ
ВК.МАХ | 110 | . | 300 | . | 1350 | . | 2 | ТГ | 110 | 300 | 1350 | 17.4579 | 818.7745 | 25699.144 | 31735.0786 | 16792.9373 | 42492.0812 | 48528.0159 | ВК.МАХ.110.300.1350.2ТГ
ВК.МАХ | 110 | . | 300 | . | 1400 | . | 2 | ТГ | 110 | 300 | 1400 | 18.0388 | 859.7132 | 26374.9392 | 32588.7582 | 17503.9243 | 43878.8636 | 50092.6825 | ВК.МАХ.110.300.1400.2ТГ
ВК.МАХ | 110 | . | 300 | . | 1450 | . | 2 | ТГ | 110 | 300 | 1450 | 18.6197 | 900.652 | 27050.7345 | 33442.4377 | 17984.3295 | 45035.064 | 51426.7672 | ВК.МАХ.110.300.1450.2ТГ
ВК.МАХ | 110 | . | 300 | . | 1500 | . | 2 | ТГ | 110 | 300 | 1500 | 19.5454 | 941.5907 | 28450.179 | 35218.2308 | 18695.3166 | 47145.4956 | 53913.5474 | ВК.МАХ.110.300.1500.2ТГ
ВК.МАХ | 110 | . | 300 | . | 1550 | . | 2 | ТГ | 110 | 300 | 1550 | 20.1263 | 982.5294 | 29125.9743 | 36071.9105 | 19175.7218 | 48301.696 | 55247.6322 | ВК.МАХ.110.300.1550.2ТГ
ВК.МАХ | 110 | . | 300 | . | 1600 | . | 2 | ТГ | 110 | 300 | 1600 | 20.7072 | 1023.4681 | 29801.7697 | 36925.59 | 19656.1269 | 49457.8966 | 56581.7169 | ВК.МАХ.110.300.1600.2ТГ
ВК.МАХ | 110 | . | 300 | . | 1650 | . | 2 | ТГ | 110 | 300 | 1650 | 21.2881 | 1064.4069 | 30477.5649 | 37779.2697 | 20367.114 | 50844.6789 | 58146.3837 | ВК.МАХ.110.300.1650.2ТГ
ВК.МАХ | 110 | . | 300 | . | 1700 | . | 2 | ТГ | 110 | 300 | 1700 | 21.869 | 1105.3456 | 31153.3601 | 38632.9492 | 20847.5192 | 52000.8793 | 59480.4684 | ВК.МАХ.110.300.1700.2ТГ
ВК.МАХ | 110 | . | 300 | . | 1750 | . | 2 | ТГ | 110 | 300 | 1750 | 22.4499 | 1146.2843 | 31829.1554 | 39486.6287 | 21558.5063 | 53387.6617 | 61045.135 | ВК.МАХ.110.300.1750.2ТГ
ВК.МАХ | 110 | . | 300 | . | 1800 | . | 2 | ТГ | 110 | 300 | 1800 | 23.0309 | 1187.223 | 32504.9506 | 40340.3084 | 22038.9114 | 54543.8621 | 62379.2198 | ВК.МАХ.110.300.1800.2ТГ
ВК.МАХ | 110 | . | 300 | . | 1850 | . | 2 | ТГ | 110 | 300 | 1850 | 23.6118 | 1228.1618 | 33180.7459 | 41193.9879 | 22749.8984 | 55930.6443 | 63943.8863 | ВК.МАХ.110.300.1850.2ТГ
ВК.МАХ | 110 | . | 300 | . | 1900 | . | 2 | ТГ | 110 | 300 | 1900 | 24.1927 | 1269.1005 | 33856.5411 | 42047.6676 | 23230.3037 | 57086.8448 | 65277.9713 | ВК.МАХ.110.300.1900.2ТГ
ВК.МАХ | 110 | . | 300 | . | 1950 | . | 2 | ТГ | 110 | 300 | 1950 | 24.7736 | 1310.0392 | 34532.3364 | 42901.3471 | 23710.7089 | 58243.0452 | 66612.056 | ВК.МАХ.110.300.1950.2ТГ
ВК.МАХ | 110 | . | 300 | . | 2000 | . | 2 | ТГ | 110 | 300 | 2000 | 25.4715 | 1350.9779 | 35661.4072 | 43911.7618 | 24421.6958 | 60083.103 | 68333.4576 | ВК.МАХ.110.300.2000.2ТГ
ВК.МАХ | 110 | . | 300 | . | 2050 | . | 2 | ТГ | 110 | 300 | 2050 | 26.0524 | 1391.9167 | 36337.2024 | 44765.4415 | 24902.1011 | 61239.3035 | 69667.5426 | ВК.МАХ.110.300.2050.2ТГ
ВК.МАХ | 110 | . | 300 | . | 2100 | . | 2 | ТГ | 110 | 300 | 2100 | 26.6333 | 1432.8554 | 37012.9976 | 45619.121 | 25613.0881 | 62626.0857 | 71232.2091 | ВК.МАХ.110.300.2100.2ТГ
ВК.МАХ | 110 | . | 300 | . | 2150 | . | 2 | ТГ | 110 | 300 | 2150 | 27.2143 | 1473.7941 | 37688.793 | 46472.8005 | 26093.4934 | 63782.2864 | 72566.2939 | ВК.МАХ.110.300.2150.2ТГ
ВК.МАХ | 110 | . | 300 | . | 2200 | . | 2 | ТГ | 110 | 300 | 2200 | 27.7952 | 1514.7328 | 38364.5883 | 47326.4802 | 26804.4803 | 65169.0686 | 74130.9605 | ВК.МАХ.110.300.2200.2ТГ
ВК.МАХ | 110 | . | 300 | . | 2250 | . | 2 | ТГ | 110 | 300 | 2250 | 28.3761 | 1555.6716 | 39040.3835 | 48180.1597 | 27284.8855 | 66325.269 | 75465.0452 | ВК.МАХ.110.300.2250.2ТГ
ВК.МАХ | 110 | . | 300 | . | 2300 | . | 2 | ТГ | 110 | 300 | 2300 | 28.957 | 1596.6103 | 39716.1788 | 49033.8394 | 27765.2908 | 67481.4695 | 76799.1302 | ВК.МАХ.110.300.2300.2ТГ
ВК.МАХ | 110 | . | 300 | . | 2350 | . | 2 | ТГ | 110 | 300 | 2350 | 29.5379 | 1637.549 | 40391.974 | 49887.5189 | 28476.2777 | 68868.2517 | 78363.7967 | ВК.МАХ.110.300.2350.2ТГ
ВК.МАХ | 110 | . | 300 | . | 2400 | . | 2 | ТГ | 110 | 300 | 2400 | 30.1188 | 1678.4877 | 41067.7692 | 50741.1985 | 28956.6829 | 70024.4521 | 79697.8814 | ВК.МАХ.110.300.2400.2ТГ
ВК.МАХ | 110 | . | 300 | . | 2450 | . | 2 | ТГ | 110 | 300 | 2450 | 30.6997 | 1719.4265 | 41743.5645 | 51594.8781 | 29667.67 | 71411.2345 | 81262.5481 | ВК.МАХ.110.300.2450.2ТГ
ВК.МАХ | 110 | . | 300 | . | 2500 | . | 2 | ТГ | 110 | 300 | 2500 | 31.6254 | 1760.3652 | 43143.0092 | 53370.6713 | 30148.0752 | 73291.0843 | 83518.7464 | ВК.МАХ.110.300.2500.2ТГ
ВК.МАХ | 110 | . | 300 | . | 2550 | . | 2 | ТГ | 110 | 300 | 2550 | 32.2063 | 1801.3039 | 44179.9258 | 54238.3901 | 30859.0622 | 75038.988 | 85097.4524 | ВК.МАХ.110.300.2550.2ТГ
ВК.МАХ | 110 | . | 300 | . | 2600 | . | 2 | ТГ | 110 | 300 | 2600 | 32.7872 | 1842.2426 | 44855.721 | 55092.0698 | 31339.4674 | 76195.1884 | 86431.5372 | ВК.МАХ.110.300.2600.2ТГ
ВК.МАХ | 110 | . | 300 | . | 2650 | . | 2 | ТГ | 110 | 300 | 2650 | 33.3681 | 1883.1814 | 45531.5163 | 55945.7493 | 32050.4544 | 77581.9706 | 87996.2037 | ВК.МАХ.110.300.2650.2ТГ
ВК.МАХ | 110 | . | 300 | . | 2700 | . | 2 | ТГ | 110 | 300 | 2700 | 33.949 | 1924.1201 | 46207.3115 | 56799.4288 | 32530.8597 | 78738.1712 | 89330.2885 | ВК.МАХ.110.300.2700.2ТГ
ВК.МАХ | 110 | . | 300 | . | 2750 | . | 2 | ТГ | 110 | 300 | 2750 | 34.5299 | 1965.0588 | 46883.1067 | 57653.1085 | 33011.2648 | 79894.3716 | 90664.3734 | ВК.МАХ.110.300.2750.2ТГ
ВК.МАХ | 110 | . | 300 | . | 2800 | . | 2 | ТГ | 110 | 300 | 2800 | 35.1108 | 2005.9975 | 47558.902 | 58506.788 | 33722.2518 | 81281.1538 | 92229.0398 | ВК.МАХ.110.300.2800.2ТГ
ВК.МАХ | 110 | . | 300 | . | 2850 | . | 2 | ТГ | 110 | 300 | 2850 | 35.6917 | 2046.9363 | 48234.6972 | 59360.4677 | 34202.6571 | 82437.3543 | 93563.1248 | ВК.МАХ.110.300.2850.2ТГ
ВК.МАХ | 110 | . | 300 | . | 2900 | . | 2 | ТГ | 110 | 300 | 2900 | 36.2726 | 2087.875 | 48910.4925 | 60214.1473 | 34913.644 | 83824.1365 | 95127.7913 | ВК.МАХ.110.300.2900.2ТГ
ВК.МАХ | 110 | . | 300 | . | 2950 | . | 2 | ТГ | 110 | 300 | 2950 | 36.8535 | 2128.8137 | 49586.2877 | 61067.8268 | 35394.0493 | 84980.3371 | 96461.8761 | ВК.МАХ.110.300.2950.2ТГ
ВК.МАХ | 110 | . | 300 | . | 3000 | . | 2 | ТГ | 110 | 300 | 3000 | 37.6685 | 2169.7524 | 50504.3457 | 62163.7692 | 36105.0363 | 86609.382 | 98268.8055 | ВК.МАХ.110.300.3000.2ТГ
Ширина конвектора 360 мм
Теплообменник 65х130 мм
ВК.МАХ | 110 | . | 360 | . | 600 | . | 2 | ТГ | 110 | 360 | 600 | 9.9014 | 257.3702 | 15979.5143 | 20247.6231 | 9204.3678 | 25183.8821 | 29451.991 | ВК.МАХ.110.360.600.2ТГ
ВК.МАХ | 110 | . | 360 | . | 650 | . | 2 | ТГ | 110 | 360 | 650 | 10.5503 | 308.8443 | 16684.6927 | 21151.2109 | 9757.965 | 26442.6577 | 30909.1759 | ВК.МАХ.110.360.650.2ТГ
ВК.МАХ | 110 | . | 360 | . | 700 | . | 2 | ТГ | 110 | 360 | 700 | 11.1991 | 360.3183 | 17389.871 | 22054.7986 | 10542.1439 | 27932.0149 | 32596.9425 | ВК.МАХ.110.360.700.2ТГ
ВК.МАХ | 110 | . | 360 | . | 750 | . | 2 | ТГ | 110 | 360 | 750 | 11.8479 | 411.7924 | 18095.0493 | 22958.3865 | 11095.741 | 29190.7904 | 34054.1275 | ВК.МАХ.110.360.750.2ТГ
ВК.МАХ | 110 | . | 360 | . | 800 | . | 2 | ТГ | 110 | 360 | 800 | 12.4968 | 463.2664 | 19163.425 | 23876.0136 | 11649.3382 | 30812.7632 | 35525.3518 | ВК.МАХ.110.360.800.2ТГ
ВК.МАХ | 110 | . | 360 | . | 850 | . | 2 | ТГ | 110 | 360 | 850 | 13.1456 | 514.7405 | 19868.6034 | 24779.6013 | 12433.5171 | 32302.1205 | 37213.1184 | ВК.МАХ.110.360.850.2ТГ
ВК.МАХ | 110 | . | 360 | . | 900 | . | 2 | ТГ | 110 | 360 | 900 | 13.7944 | 566.2145 | 20573.7817 | 25683.1891 | 12987.1143 | 33560.896 | 38670.3034 | ВК.МАХ.110.360.900.2ТГ
ВК.МАХ | 110 | . | 360 | . | 950 | . | 2 | ТГ | 110 | 360 | 950 | 14.4433 | 617.6885 | 21278.9601 | 26586.777 | 13771.2932 | 35050.2532 | 40358.0701 | ВК.МАХ.110.360.950.2ТГ
ВК.МАХ | 110 | . | 360 | . | 1000 | . | 2 | ТГ | 110 | 360 | 1000 | 15.2326 | 669.1626 | 22048.2251 | 27554.4514 | 14324.8903 | 36373.1154 | 41879.3417 | ВК.МАХ.110.360.1000.2ТГ
ВК.МАХ | 110 | . | 360 | . | 1050 | . | 2 | ТГ | 110 | 360 | 1050 | 15.8814 | 720.6366 | 22753.4034 | 28458.0392 | 15109.0692 | 37862.4727 | 43567.1085 | ВК.МАХ.110.360.1050.2ТГ
ВК.МАХ | 110 | . | 360 | . | 1100 | . | 2 | ТГ | 110 | 360 | 1100 | 16.5302 | 772.1107 | 23458.5819 | 29361.6271 | 15662.6664 | 39121.2483 | 45024.2934 | ВК.МАХ.110.360.1100.2ТГ
ВК.МАХ | 110 | . | 360 | . | 1150 | . | 2 | ТГ | 110 | 360 | 1150 | 17.1791 | 823.5847 | 24163.7602 | 30265.2147 | 16216.2635 | 40380.0237 | 46481.4783 | ВК.МАХ.110.360.1150.2ТГ
ВК.МАХ | 110 | . | 360 | . | 1200 | . | 2 | ТГ | 110 | 360 | 1200 | 17.8279 | 875.0588 | 24868.9385 | 31168.8026 | 17000.4426 | 41869.3811 | 48169.2451 | ВК.МАХ.110.360.1200.2ТГ
ВК.МАХ | 110 | . | 360 | . | 1250 | . | 2 | ТГ | 110 | 360 | 1250 | 18.4767 | 926.5328 | 25574.1168 | 32072.3904 | 17554.0397 | 43128.1565 | 49626.4301 | ВК.МАХ.110.360.1250.2ТГ
ВК.МАХ | 110 | . | 360 | . | 1300 | . | 2 | ТГ | 110 | 360 | 1300 | 19.1256 | 978.0069 | 26279.2951 | 32975.9781 | 18338.2186 | 44617.5138 | 51314.1967 | ВК.МАХ.110.360.1300.2ТГ
ВК.МАХ | 110 | . | 360 | . | 1350 | . | 2 | ТГ | 110 | 360 | 1350 | 19.7744 | 1029.4809 | 26984.4736 | 33879.5659 | 18891.8158 | 45876.2894 | 52771.3817 | ВК.МАХ.110.360.1350.2ТГ
ВК.МАХ | 110 | . | 360 | . | 1400 | . | 2 | ТГ | 110 | 360 | 1400 | 20.4232 | 1080.955 | 27689.6519 | 34783.1537 | 19675.9947 | 47365.6466 | 54459.1484 | ВК.МАХ.110.360.1400.2ТГ
ВК.МАХ | 110 | . | 360 | . | 1450 | . | 2 | ТГ | 110 | 360 | 1450 | 21.0721 | 1132.429 | 28394.8302 | 35686.7414 | 20229.5918 | 48624.422 | 55916.3333 | ВК.МАХ.110.360.1450.2ТГ
ВК.МАХ | 110 | . | 360 | . | 1500 | . | 2 | ТГ | 110 | 360 | 1500 | 22.1352 | 1183.903 | 29892.3454 | 37621.3596 | 21013.7708 | 50906.1162 | 58635.1303 | ВК.МАХ.110.360.1500.2ТГ
ВК.МАХ | 110 | . | 360 | . | 1550 | . | 2 | ТГ | 110 | 360 | 1550 | 22.7841 | 1235.3771 | 30597.5237 | 38524.9474 | 21567.3679 | 52164.8916 | 60092.3153 | ВК.МАХ.110.360.1550.2ТГ
ВК.МАХ | 110 | . | 360 | . | 1600 | . | 2 | ТГ | 110 | 360 | 1600 | 23.4329 | 1286.8511 | 31302.702 | 39428.5351 | 22120.965 | 53423.6671 | 61549.5001 | ВК.МАХ.110.360.1600.2ТГ
ВК.МАХ | 110 | . | 360 | . | 1650 | . | 2 | ТГ | 110 | 360 | 1650 | 24.0817 | 1338.3252 | 32007.8805 | 40332.1229 | 22905.144 | 54913.0244 | 63237.2669 | ВК.МАХ.110.360.1650.2ТГ
ВК.МАХ | 110 | . | 360 | . | 1700 | . | 2 | ТГ | 110 | 360 | 1700 | 24.7306 | 1389.7992 | 32713.0588 | 41235.7107 | 23458.7411 | 56171.7999 | 64694.4518 | ВК.МАХ.110.360.1700.2ТГ
ВК.МАХ | 110 | . | 360 | . | 1750 | . | 2 | ТГ | 110 | 360 | 1750 | 25.3794 | 1441.2733 | 33418.2371 | 42139.2984 | 24242.92 | 57661.1571 | 66382.2184 | ВК.МАХ.110.360.1750.2ТГ
ВК.МАХ | 110 | . | 360 | . | 1800 | . | 2 | ТГ | 110 | 360 | 1800 | 26.0282 | 1492.7473 | 34123.4154 | 43042.8862 | 24796.5172 | 58919.9326 | 67839.4034 | ВК.МАХ.110.360.1800.2ТГ
ВК.МАХ | 110 | . | 360 | . | 1850 | . | 2 | ТГ | 110 | 360 | 1850 | 26.6771 | 1544.2214 | 34828.5937 | 43946.4741 | 25580.6962 | 60409.29 | 69527.1703 | ВК.МАХ.110.360.1850.2ТГ
ВК.МАХ | 110 | . | 360 | . | 1900 | . | 2 | ТГ | 110 | 360 | 1900 | 27.3259 | 1595.6954 | 35533.7722 | 44850.0618 | 26134.2934 | 61668.0655 | 70984.3551 | ВК.МАХ.110.360.1900.2ТГ
ВК.МАХ | 110 | . | 360 | . | 1950 | . | 2 | ТГ | 110 | 360 | 1950 | 27.9747 | 1647.1695 | 36238.9505 | 45753.6496 | 26687.8905 | 62926.841 | 72441.5401 | ВК.МАХ.110.360.1950.2ТГ
ВК.МАХ | 110 | . | 360 | . | 2000 | . | 2 | ТГ | 110 | 360 | 2000 | 28.764 | 1698.6435 | 37410.1615 | 46824.6537 | 27472.0694 | 64882.2309 | 74296.7231 | ВК.МАХ.110.360.2000.2ТГ
ВК.МАХ | 110 | . | 360 | . | 2050 | . | 2 | ТГ | 110 | 360 | 2050 | 29.4129 | 1750.1175 | 38115.3398 | 47728.2414 | 28025.6666 | 66141.0064 | 75753.9079 | ВК.МАХ.110.360.2050.2ТГ
ВК.МАХ | 110 | . | 360 | . | 2100 | . | 2 | ТГ | 110 | 360 | 2100 | 30.0617 | 1801.5916 | 38820.5182 | 48631.8292 | 28809.8455 | 67630.3637 | 77441.6747 | ВК.МАХ.110.360.2100.2ТГ
ВК.МАХ | 110 | . | 360 | . | 2150 | . | 2 | ТГ | 110 | 360 | 2150 | 30.7105 | 1853.0656 | 39525.6966 | 49535.417 | 29363.4426 | 68889.1392 | 78898.8597 | ВК.МАХ.110.360.2150.2ТГ
ВК.МАХ | 110 | . | 360 | . | 2200 | . | 2 | ТГ | 110 | 360 | 2200 | 31.3594 | 1904.5397 | 40230.8749 | 50439.0047 | 30147.6215 | 70378.4964 | 80586.6263 | ВК.МАХ.110.360.2200.2ТГ
ВК.МАХ | 110 | . | 360 | . | 2250 | . | 2 | ТГ | 110 | 360 | 2250 | 32.0082 | 1956.0137 | 40936.0532 | 51342.5925 | 30701.2187 | 71637.2719 | 82043.8112 | ВК.МАХ.110.360.2250.2ТГ
ВК.МАХ | 110 | . | 360 | . | 2300 | . | 2 | ТГ | 110 | 360 | 2300 | 32.657 | 2007.4878 | 41641.2315 | 52246.1804 | 31254.8158 | 72896.0473 | 83500.9962 | ВК.МАХ.110.360.2300.2ТГ
ВК.МАХ | 110 | . | 360 | . | 2350 | . | 2 | ТГ | 110 | 360 | 2350 | 33.3059 | 2058.9618 | 42346.4099 | 53149.7681 | 32038.9947 | 74385.4047 | 85188.7628 | ВК.МАХ.110.360.2350.2ТГ
ВК.МАХ | 110 | . | 360 | . | 2400 | . | 2 | ТГ | 110 | 360 | 2400 | 33.9547 | 2110.4359 | 43051.5882 | 54053.3559 | 32592.5919 | 75644.1801 | 86645.9478 | ВК.МАХ.110.360.2400.2ТГ
ВК.МАХ | 110 | . | 360 | . | 2450 | . | 2 | ТГ | 110 | 360 | 2450 | 34.6035 | 2161.9099 | 43756.7666 | 54956.9437 | 33376.7708 | 77133.5374 | 88333.7145 | ВК.МАХ.110.360.2450.2ТГ
ВК.МАХ | 110 | . | 360 | . | 2500 | . | 2 | ТГ | 110 | 360 | 2500 | 35.6667 | 2213.3839 | 45254.2818 | 56891.5617 | 33930.3679 | 79184.6497 | 90821.9297 | ВК.МАХ.110.360.2500.2ТГ
ВК.МАХ | 110 | . | 360 | . | 2550 | . | 2 | ТГ | 110 | 360 | 2550 | 36.3155 | 2264.858 | 46322.6574 | 57809.1889 | 34714.547 | 81037.2044 | 92523.7359 | ВК.МАХ.110.360.2550.2ТГ
ВК.МАХ | 110 | . | 360 | . | 2600 | . | 2 | ТГ | 110 | 360 | 2600 | 36.9644 | 2316.332 | 47027.8359 | 58712.7767 | 35268.1442 | 82295.98 | 93980.9209 | ВК.МАХ.110.360.2600.2ТГ
ВК.МАХ | 110 | . | 360 | . | 2650 | . | 2 | ТГ | 110 | 360 | 2650 | 37.6132 | 2367.8061 | 47733.0142 | 59616.3644 | 36052.3231 | 83785.3373 | 95668.6875 | ВК.МАХ.110.360.2650.2ТГ
ВК.МАХ | 110 | . | 360 | . | 2700 | . | 2 | ТГ | 110 | 360 | 2700 | 38.262 | 2419.2801 | 48438.1925 | 60519.9522 | 36605.9202 | 85044.1127 | 97125.8724 | ВК.МАХ.110.360.2700.2ТГ
ВК.МАХ | 110 | . | 360 | . | 2750 | . | 2 | ТГ | 110 | 360 | 2750 | 38.9109 | 2470.7542 | 49143.3708 | 61423.54 | 37159.5174 | 86302.8882 | 98583.0574 | ВК.МАХ.110.360.2750.2ТГ
ВК.МАХ | 110 | . | 360 | . | 2800 | . | 2 | ТГ | 110 | 360 | 2800 | 39.5597 | 2522.2282 | 49848.5491 | 62327.1277 | 37943.6963 | 87792.2454 | 100270.824 | ВК.МАХ.110.360.2800.2ТГ
ВК.МАХ | 110 | . | 360 | . | 2850 | . | 2 | ТГ | 110 | 360 | 2850 | 40.2085 | 2573.7023 | 50553.7276 | 63230.7156 | 38497.2934 | 89051.021 | 101728.009 | ВК.МАХ.110.360.2850.2ТГ
ВК.МАХ | 110 | . | 360 | . | 2900 | . | 2 | ТГ | 110 | 360 | 2900 | 40.8574 | 2625.1763 | 51258.9059 | 64134.3034 | 39281.4723 | 90540.3782 | 103415.7757 | ВК.МАХ.110.360.2900.2ТГ
ВК.МАХ | 110 | . | 360 | . | 2950 | . | 2 | ТГ | 110 | 360 | 2950 | 41.5062 | 2676.6504 | 51964.0842 | 65037.8911 | 39835.0695 | 91799.1537 | 104872.9605 | ВК.МАХ.110.360.2950.2ТГ
ВК.МАХ | 110 | . | 360 | . | 3000 | . | 2 | ТГ | 110 | 360 | 3000 | 42.436 | 2728.1244 | 52932.8875 | 66205.1039 | 40619.2484 | 93552.1359 | 106824.3523 | ВК.МАХ.110.360.3000.2ТГ
Ширина конвектора 360 мм
Теплообменник 65х260 мм
ВК.МАХ | 110 | . | 360 | . | 600 | . | 4 | ТГ | 110 | 360 | 600 | 10.5551 | 282.8244 | 21686.7376 | 25954.8464 | 9204.3678 | 30891.1055 | 35159.2142 | ВК.МАХ.110.360.600.4ТГ
ВК.МАХ | 110 | . | 360 | . | 650 | . | 4 | ТГ | 110 | 360 | 650 | 11.3174 | 339.3893 | 22786.0824 | 27252.6006 | 9757.965 | 32544.0474 | 37010.5656 | ВК.МАХ.110.360.650.4ТГ
ВК.МАХ | 110 | . | 360 | . | 700 | . | 4 | ТГ | 110 | 360 | 700 | 12.0798 | 395.9542 | 23885.4273 | 28550.3549 | 10542.1439 | 34427.5712 | 39092.4988 | ВК.МАХ.110.360.700.4ТГ
ВК.МАХ | 110 | . | 360 | . | 750 | . | 4 | ТГ | 110 | 360 | 750 | 12.8421 | 452.5191 | 24984.772 | 29848.1092 | 11095.741 | 36080.5131 | 40943.8502 | ВК.МАХ.110.360.750.4ТГ
ВК.МАХ | 110 | . | 360 | . | 800 | . | 4 | ТГ | 110 | 360 | 800 | 13.6044 | 509.084 | 26447.3143 | 31159.9028 | 11649.3382 | 38096.6525 | 42809.2409 | ВК.МАХ.110.360.800.4ТГ
ВК.МАХ | 110 | . | 360 | . | 850 | . | 4 | ТГ | 110 | 360 | 850 | 14.3667 | 565.6488 | 27546.659 | 32457.657 | 12433.5171 | 39980.1761 | 44891.1741 | ВК.МАХ.110.360.850.4ТГ
ВК.МАХ | 110 | . | 360 | . | 900 | . | 4 | ТГ | 110 | 360 | 900 | 15.129 | 622.2137 | 28646.0039 | 33755.4113 | 12987.1143 | 41633.1182 | 46742.5255 | ВК.МАХ.110.360.900.4ТГ
ВК.МАХ | 110 | . | 360 | . | 950 | . | 4 | ТГ | 110 | 360 | 950 | 15.8914 | 678.7786 | 29745.3487 | 35053.1656 | 13771.2932 | 43516.6418 | 48824.4587 | ВК.МАХ.110.360.950.4ТГ
ВК.МАХ | 110 | . | 360 | . | 1000 | . | 4 | ТГ | 110 | 360 | 1000 | 16.7941 | 735.3435 | 30908.7803 | 36415.0066 | 14324.8903 | 45233.6706 | 50739.8969 | ВК.МАХ.110.360.1000.4ТГ
ВК.МАХ | 110 | . | 360 | . | 1050 | . | 4 | ТГ | 110 | 360 | 1050 | 17.5565 | 791.9084 | 32008.1251 | 37712.7608 | 15109.0692 | 47117.1943 | 52821.8301 | ВК.МАХ.110.360.1050.4ТГ
ВК.МАХ | 110 | . | 360 | . | 1100 | . | 4 | ТГ | 110 | 360 | 1100 | 18.3188 | 848.4733 | 33107.4699 | 39010.5151 | 15662.6664 | 48770.1363 | 54673.1815 | ВК.МАХ.110.360.1100.4ТГ
ВК.МАХ | 110 | . | 360 | . | 1150 | . | 4 | ТГ | 110 | 360 | 1150 | 19.0811 | 905.0382 | 34206.8147 | 40308.2694 | 16216.2635 | 50423.0782 | 56524.5329 | ВК.МАХ.110.360.1150.4ТГ
ВК.МАХ | 110 | . | 360 | . | 1200 | . | 4 | ТГ | 110 | 360 | 1200 | 19.8434 | 961.603 | 35306.1596 | 41606.0236 | 17000.4426 | 52306.6022 | 58606.4662 | ВК.МАХ.110.360.1200.4ТГ
ВК.МАХ | 110 | . | 360 | . | 1250 | . | 4 | ТГ | 110 | 360 | 1250 | 20.6057 | 1018.1679 | 36405.5043 | 42903.7779 | 17554.0397 | 53959.5441 | 60457.8176 | ВК.МАХ.110.360.1250.4ТГ
ВК.МАХ | 110 | . | 360 | . | 1300 | . | 4 | ТГ | 110 | 360 | 1300 | 21.3681 | 1074.7328 | 37504.8492 | 44201.5322 | 18338.2186 | 55843.0679 | 62539.7508 | ВК.МАХ.110.360.1300.4ТГ
ВК.МАХ | 110 | . | 360 | . | 1350 | . | 4 | ТГ | 110 | 360 | 1350 | 22.1304 | 1131.2977 | 38604.194 | 45499.2864 | 18891.8158 | 57496.0098 | 64391.1022 | ВК.МАХ.110.360.1350.4ТГ
ВК.МАХ | 110 | . | 360 | . | 1400 | . | 4 | ТГ | 110 | 360 | 1400 | 22.8927 | 1187.8626 | 39703.5389 | 46797.0407 | 19675.9947 | 59379.5336 | 66473.0354 | ВК.МАХ.110.360.1400.4ТГ
ВК.МАХ | 110 | . | 360 | . | 1450 | . | 4 | ТГ | 110 | 360 | 1450 | 23.655 | 1244.4275 | 40802.8836 | 48094.795 | 20229.5918 | 61032.4755 | 68324.3868 | ВК.МАХ.110.360.1450.4ТГ
ВК.МАХ | 110 | . | 360 | . | 1500 | . | 4 | ТГ | 110 | 360 | 1500 | 24.8317 | 1300.9924 | 42694.5653 | 50423.5794 | 21013.7708 | 63708.336 | 71437.3502 | ВК.МАХ.110.360.1500.4ТГ
ВК.МАХ | 110 | . | 360 | . | 1550 | . | 4 | ТГ | 110 | 360 | 1550 | 25.594 | 1357.5572 | 43793.9102 | 51721.3337 | 21567.3679 | 65361.278 | 73288.7016 | ВК.МАХ.110.360.1550.4ТГ
ВК.МАХ | 110 | . | 360 | . | 1600 | . | 4 | ТГ | 110 | 360 | 1600 | 26.3563 | 1414.1221 | 44893.2549 | 53019.0879 | 22120.965 | 67014.2199 | 75140.053 | ВК.МАХ.110.360.1600.4ТГ
ВК.МАХ | 110 | . | 360 | . | 1650 | . | 4 | ТГ | 110 | 360 | 1650 | 27.1186 | 1470.687 | 45992.5998 | 54316.8422 | 22905.144 | 68897.7437 | 77221.9862 | ВК.МАХ.110.360.1650.4ТГ
ВК.МАХ | 110 | . | 360 | . | 1700 | . | 4 | ТГ | 110 | 360 | 1700 | 27.8809 | 1527.2519 | 47091.9445 | 55614.5965 | 23458.7411 | 70550.6856 | 79073.3376 | ВК.МАХ.110.360.1700.4ТГ
ВК.МАХ | 110 | . | 360 | . | 1750 | . | 4 | ТГ | 110 | 360 | 1750 | 28.6433 | 1583.8168 | 48191.2894 | 56912.3507 | 24242.92 | 72434.2095 | 81155.2708 | ВК.МАХ.110.360.1750.4ТГ
ВК.МАХ | 110 | . | 360 | . | 1800 | . | 4 | ТГ | 110 | 360 | 1800 | 29.4056 | 1640.3817 | 49290.6342 | 58210.105 | 24796.5172 | 74087.1513 | 83006.6222 | ВК.МАХ.110.360.1800.4ТГ
ВК.МАХ | 110 | . | 360 | . | 1850 | . | 4 | ТГ | 110 | 360 | 1850 | 30.1679 | 1696.9465 | 50389.9791 | 59507.8593 | 25580.6962 | 75970.6753 | 85088.5555 | ВК.МАХ.110.360.1850.4ТГ
ВК.МАХ | 110 | . | 360 | . | 1900 | . | 4 | ТГ | 110 | 360 | 1900 | 30.9302 | 1753.5114 | 51489.3238 | 60805.6135 | 26134.2934 | 77623.6172 | 86939.9069 | ВК.МАХ.110.360.1900.4ТГ
ВК.МАХ | 110 | . | 360 | . | 1950 | . | 4 | ТГ | 110 | 360 | 1950 | 31.6925 | 1810.0763 | 52588.6687 | 62103.3678 | 26687.8905 | 79276.5592 | 88791.2583 | ВК.МАХ.110.360.1950.4ТГ
ВК.МАХ | 110 | . | 360 | . | 2000 | . | 4 | ТГ | 110 | 360 | 2000 | 32.5953 | 1866.6412 | 54154.0463 | 63568.5383 | 27472.0694 | 81626.1157 | 91040.6078 | ВК.МАХ.110.360.2000.4ТГ
ВК.МАХ | 110 | . | 360 | . | 2050 | . | 4 | ТГ | 110 | 360 | 2050 | 33.3576 | 1923.2061 | 55253.391 | 64866.2926 | 28025.6666 | 83279.0576 | 92891.9592 | ВК.МАХ.110.360.2050.4ТГ
ВК.МАХ | 110 | . | 360 | . | 2100 | . | 4 | ТГ | 110 | 360 | 2100 | 34.12 | 1979.771 | 56352.7358 | 66164.0469 | 28809.8455 | 85162.5813 | 94973.8924 | ВК.МАХ.110.360.2100.4ТГ
ВК.МАХ | 110 | . | 360 | . | 2150 | . | 4 | ТГ | 110 | 360 | 2150 | 34.8823 | 2036.3359 | 57452.0807 | 67461.8011 | 29363.4426 | 86815.5233 | 96825.2438 | ВК.МАХ.110.360.2150.4ТГ
ВК.МАХ | 110 | . | 360 | . | 2200 | . | 4 | ТГ | 110 | 360 | 2200 | 35.6446 | 2092.9007 | 58551.4254 | 68759.5554 | 30147.6215 | 88699.047 | 98907.1769 | ВК.МАХ.110.360.2200.4ТГ
ВК.МАХ | 110 | . | 360 | . | 2250 | . | 4 | ТГ | 110 | 360 | 2250 | 36.4069 | 2149.4656 | 59650.7703 | 70057.3097 | 30701.2187 | 90351.989 | 100758.5284 | ВК.МАХ.110.360.2250.4ТГ
ВК.МАХ | 110 | . | 360 | . | 2300 | . | 4 | ТГ | 110 | 360 | 2300 | 37.1692 | 2206.0305 | 60750.1151 | 71355.0639 | 31254.8158 | 92004.9309 | 102609.8798 | ВК.МАХ.110.360.2300.4ТГ
ВК.МАХ | 110 | . | 360 | . | 2350 | . | 4 | ТГ | 110 | 360 | 2350 | 37.9315 | 2262.5954 | 61849.4599 | 72652.8182 | 32038.9947 | 93888.4547 | 104691.8129 | ВК.МАХ.110.360.2350.4ТГ
ВК.МАХ | 110 | . | 360 | . | 2400 | . | 4 | ТГ | 110 | 360 | 2400 | 38.6939 | 2319.1603 | 62948.8047 | 73950.5725 | 32592.5919 | 95541.3966 | 106543.1644 | ВК.МАХ.110.360.2400.4ТГ
ВК.МАХ | 110 | . | 360 | . | 2450 | . | 4 | ТГ | 110 | 360 | 2450 | 39.4562 | 2375.7252 | 64048.1496 | 75248.3267 | 33376.7708 | 97424.9204 | 108625.0975 | ВК.МАХ.110.360.2450.4ТГ
ВК.МАХ | 110 | . | 360 | . | 2500 | . | 4 | ТГ | 110 | 360 | 2500 | 40.6328 | 2432.2901 | 65939.8312 | 77577.1112 | 33930.3679 | 99870.1992 | 111507.4791 | ВК.МАХ.110.360.2500.4ТГ
ВК.МАХ | 110 | . | 360 | . | 2550 | . | 4 | ТГ | 110 | 360 | 2550 | 41.3952 | 2488.8549 | 67402.3735 | 78888.9048 | 34714.547 | 102116.9205 | 113603.4518 | ВК.МАХ.110.360.2550.4ТГ
ВК.МАХ | 110 | . | 360 | . | 2600 | . | 4 | ТГ | 110 | 360 | 2600 | 42.1575 | 2545.4198 | 68501.7182 | 80186.659 | 35268.1442 | 103769.8624 | 115454.8032 | ВК.МАХ.110.360.2600.4ТГ
ВК.МАХ | 110 | . | 360 | . | 2650 | . | 4 | ТГ | 110 | 360 | 2650 | 42.9198 | 2601.9847 | 69601.0631 | 81484.4133 | 36052.3231 | 105653.3862 | 117536.7364 | ВК.МАХ.110.360.2650.4ТГ
ВК.МАХ | 110 | . | 360 | . | 2700 | . | 4 | ТГ | 110 | 360 | 2700 | 43.6821 | 2658.5496 | 70700.4079 | 82782.1676 | 36605.9202 | 107306.3281 | 119388.0878 | ВК.МАХ.110.360.2700.4ТГ
ВК.МАХ | 110 | . | 360 | . | 2750 | . | 4 | ТГ | 110 | 360 | 2750 | 44.4444 | 2715.1145 | 71799.7528 | 84079.9218 | 37159.5174 | 108959.2701 | 121239.4392 | ВК.МАХ.110.360.2750.4ТГ
ВК.МАХ | 110 | . | 360 | . | 2800 | . | 4 | ТГ | 110 | 360 | 2800 | 45.2068 | 2771.6794 | 72899.0975 | 85377.6761 | 37943.6963 | 110842.7938 | 123321.3724 | ВК.МАХ.110.360.2800.4ТГ
ВК.МАХ | 110 | . | 360 | . | 2850 | . | 4 | ТГ | 110 | 360 | 2850 | 45.9691 | 2828.2442 | 73998.4424 | 86675.4304 | 38497.2934 | 112495.7358 | 125172.7238 | ВК.МАХ.110.360.2850.4ТГ
ВК.МАХ | 110 | . | 360 | . | 2900 | . | 4 | ТГ | 110 | 360 | 2900 | 46.7314 | 2884.8091 | 75097.7871 | 87973.1846 | 39281.4723 | 114379.2595 | 127254.657 | ВК.МАХ.110.360.2900.4ТГ
ВК.МАХ | 110 | . | 360 | . | 2950 | . | 4 | ТГ | 110 | 360 | 2950 | 47.4937 | 2941.374 | 76197.132 | 89270.9389 | 39835.0695 | 116032.2015 | 129106.0084 | ВК.МАХ.110.360.2950.4ТГ
ВК.МАХ | 110 | . | 360 | . | 3000 | . | 4 | ТГ | 110 | 360 | 3000 | 48.537 | 2997.9389 | 77560.1018 | 90832.3182 | 40619.2484 | 118179.3502 | 131451.5666 | ВК.МАХ.110.360.3000.4ТГ
Ширина конвектора 400 мм
Теплообменник 65х260 мм
ВК.МАХ | 110 | . | 400 | . | 600 | . | 4 | ТГ | 110 | 400 | 600 | 11.3401 | 295.7441 | 22234.2687 | 26871.2823 | 9871.7007 | 32105.9694 | 36742.983 | ВК.МАХ.110.400.600.4ТГ
ВК.МАХ | 110 | . | 400 | . | 650 | . | 4 | ТГ | 110 | 400 | 650 | 12.1423 | 354.893 | 23353.2022 | 28202.3087 | 10474.0926 | 33827.2948 | 38676.4012 | ВК.МАХ.110.400.650.4ТГ
ВК.МАХ | 110 | . | 400 | . | 700 | . | 4 | ТГ | 110 | 400 | 700 | 12.9445 | 414.0418 | 24472.1358 | 29533.335 | 11307.0661 | 35779.2018 | 40840.4011 | ВК.МАХ.110.400.700.4ТГ
ВК.МАХ | 110 | . | 400 | . | 750 | . | 4 | ТГ | 110 | 400 | 750 | 13.7467 | 473.1906 | 25591.0693 | 30864.3614 | 11909.4579 | 37500.5272 | 42773.8193 | ВК.МАХ.110.400.750.4ТГ
ВК.МАХ | 110 | . | 400 | . | 800 | . | 4 | ТГ | 110 | 400 | 800 | 14.549 | 532.3395 | 27074.5842 | 32209.4271 | 12511.8496 | 39586.4338 | 44721.2767 | ВК.МАХ.110.400.800.4ТГ
ВК.МАХ | 110 | . | 400 | . | 850 | . | 4 | ТГ | 110 | 400 | 850 | 15.3512 | 591.4883 | 28193.5178 | 33540.4535 | 13344.8232 | 41538.341 | 46885.2767 | ВК.МАХ.110.400.850.4ТГ
ВК.МАХ | 110 | . | 400 | . | 900 | . | 4 | ТГ | 110 | 400 | 900 | 16.1534 | 650.6371 | 29312.4513 | 34871.48 | 13947.2149 | 43259.6662 | 48818.6949 | ВК.МАХ.110.400.900.4ТГ
ВК.МАХ | 110 | . | 400 | . | 950 | . | 4 | ТГ | 110 | 400 | 950 | 16.9556 | 709.786 | 30431.3849 | 36202.5063 | 14780.1885 | 45211.5734 | 50982.6949 | ВК.МАХ.110.400.950.4ТГ
ВК.МАХ | 110 | . | 400 | . | 1000 | . | 4 | ТГ | 110 | 400 | 1000 | 17.9139 | 768.9348 | 31621.526 | 37604.7402 | 15382.5804 | 47004.1063 | 52987.3206 | ВК.МАХ.110.400.1000.4ТГ
ВК.МАХ | 110 | . | 400 | . | 1050 | . | 4 | ТГ | 110 | 400 | 1050 | 18.7162 | 828.0836 | 32740.4595 | 38935.7666 | 16215.5538 | 48956.0133 | 55151.3204 | ВК.МАХ.110.400.1050.4ТГ
ВК.МАХ | 110 | . | 400 | . | 1100 | . | 4 | ТГ | 110 | 400 | 1100 | 19.5184 | 887.2324 | 33859.3931 | 40266.793 | 16817.9457 | 50677.3387 | 57084.7386 | ВК.МАХ.110.400.1100.4ТГ
ВК.МАХ | 110 | . | 400 | . | 1150 | . | 4 | ТГ | 110 | 400 | 1150 | 20.3206 | 946.3813 | 34978.3265 | 41597.8193 | 17420.3374 | 52398.6638 | 59018.1567 | ВК.МАХ.110.400.1150.4ТГ
ВК.МАХ | 110 | . | 400 | . | 1200 | . | 4 | ТГ | 110 | 400 | 1200 | 21.1229 | 1005.5301 | 36097.26 | 42928.8458 | 18253.311 | 54350.571 | 61182.1568 | ВК.МАХ.110.400.1200.4ТГ
ВК.МАХ | 110 | . | 400 | . | 1250 | . | 4 | ТГ | 110 | 400 | 1250 | 21.9251 | 1064.6789 | 37216.1936 | 44259.8722 | 18855.7027 | 56071.8963 | 63115.5749 | ВК.МАХ.110.400.1250.4ТГ
ВК.МАХ | 110 | . | 400 | . | 1300 | . | 4 | ТГ | 110 | 400 | 1300 | 22.7273 | 1123.8278 | 38335.1271 | 45590.8986 | 19688.6763 | 58023.8034 | 65279.5749 | ВК.МАХ.110.400.1300.4ТГ
ВК.МАХ | 110 | . | 400 | . | 1350 | . | 4 | ТГ | 110 | 400 | 1350 | 23.5295 | 1182.9766 | 39454.0607 | 46921.9249 | 20291.068 | 59745.1287 | 67212.9929 | ВК.МАХ.110.400.1350.4ТГ
ВК.МАХ | 110 | . | 400 | . | 1400 | . | 4 | ТГ | 110 | 400 | 1400 | 24.3318 | 1242.1254 | 40572.9943 | 48252.9513 | 21124.0416 | 61697.0359 | 69376.9929 | ВК.МАХ.110.400.1400.4ТГ
ВК.МАХ | 110 | . | 400 | . | 1450 | . | 4 | ТГ | 110 | 400 | 1450 | 25.134 | 1301.2743 | 41691.9278 | 49583.9777 | 21726.4333 | 63418.3611 | 71310.411 | ВК.МАХ.110.400.1450.4ТГ
ВК.МАХ | 110 | . | 400 | . | 1500 | . | 4 | ТГ | 110 | 400 | 1500 | 26.3969 | 1360.4231 | 43651.3297 | 52020.9855 | 22559.4069 | 66210.7367 | 74580.3924 | ВК.МАХ.110.400.1500.4ТГ
ВК.МАХ | 110 | . | 400 | . | 1550 | . | 4 | ТГ | 110 | 400 | 1550 | 27.1992 | 1419.5719 | 44770.2633 | 53352.0119 | 23161.7986 | 67932.0619 | 76513.8105 | ВК.МАХ.110.400.1550.4ТГ
ВК.МАХ | 110 | . | 400 | . | 1600 | . | 4 | ТГ | 110 | 400 | 1600 | 28.0014 | 1478.7207 | 45889.1968 | 54683.0382 | 23764.1904 | 69653.3873 | 78447.2287 | ВК.МАХ.110.400.1600.4ТГ
ВК.МАХ | 110 | . | 400 | . | 1650 | . | 4 | ТГ | 110 | 400 | 1650 | 28.8036 | 1537.8696 | 47008.1304 | 56014.0646 | 24597.1641 | 71605.2945 | 80611.2287 | ВК.МАХ.110.400.1650.4ТГ
ВК.МАХ | 110 | . | 400 | . | 1700 | . | 4 | ТГ | 110 | 400 | 1700 | 29.6058 | 1597.0184 | 48127.064 | 57345.0911 | 25199.5558 | 73326.6197 | 82544.6469 | ВК.МАХ.110.400.1700.4ТГ
ВК.МАХ | 110 | . | 400 | . | 1750 | . | 4 | ТГ | 110 | 400 | 1750 | 30.4081 | 1656.1672 | 49245.9975 | 58676.1175 | 26032.5294 | 75278.5269 | 84708.6468 | ВК.МАХ.110.400.1750.4ТГ
ВК.МАХ | 110 | . | 400 | . | 1800 | . | 4 | ТГ | 110 | 400 | 1800 | 31.2103 | 1715.3161 | 50364.9311 | 60007.1438 | 26634.9211 | 76999.8521 | 86642.0649 | ВК.МАХ.110.400.1800.4ТГ
ВК.МАХ | 110 | . | 400 | . | 1850 | . | 4 | ТГ | 110 | 400 | 1850 | 32.0125 | 1774.4649 | 51483.8645 | 61338.1702 | 27467.8947 | 78951.7592 | 88806.0649 | ВК.МАХ.110.400.1850.4ТГ
ВК.МАХ | 110 | . | 400 | . | 1900 | . | 4 | ТГ | 110 | 400 | 1900 | 32.8148 | 1833.6137 | 52602.798 | 62669.1966 | 28070.2864 | 80673.0844 | 90739.483 | ВК.МАХ.110.400.1900.4ТГ
ВК.МАХ | 110 | . | 400 | . | 1950 | . | 4 | ТГ | 110 | 400 | 1950 | 33.617 | 1892.7626 | 53721.7316 | 64000.2229 | 28672.6782 | 82394.4098 | 92672.9012 | ВК.МАХ.110.400.1950.4ТГ
ВК.МАХ | 110 | . | 400 | . | 2000 | . | 4 | ТГ | 110 | 400 | 2000 | 34.5753 | 1951.9114 | 55315.2026 | 65505.7865 | 29505.6517 | 84820.8543 | 95011.4382 | ВК.МАХ.110.400.2000.4ТГ
ВК.МАХ | 110 | . | 400 | . | 2050 | . | 4 | ТГ | 110 | 400 | 2050 | 35.3775 | 2011.0602 | 56434.1361 | 66836.8129 | 30108.0435 | 86542.1797 | 96944.8564 | ВК.МАХ.110.400.2050.4ТГ
ВК.МАХ | 110 | . | 400 | . | 2100 | . | 4 | ТГ | 110 | 400 | 2100 | 36.1797 | 2070.209 | 57553.0697 | 68167.8392 | 30941.017 | 88494.0867 | 99108.8562 | ВК.МАХ.110.400.2100.4ТГ
ВК.МАХ | 110 | . | 400 | . | 2150 | . | 4 | ТГ | 110 | 400 | 2150 | 36.982 | 2129.3579 | 58672.0032 | 69498.8656 | 31543.4088 | 90215.4121 | 101042.2744 | ВК.МАХ.110.400.2150.4ТГ
ВК.МАХ | 110 | . | 400 | . | 2200 | . | 4 | ТГ | 110 | 400 | 2200 | 37.7842 | 2188.5067 | 59790.9368 | 70829.892 | 32376.3823 | 92167.3191 | 103206.2743 | ВК.МАХ.110.400.2200.4ТГ
ВК.МАХ | 110 | . | 400 | . | 2250 | . | 4 | ТГ | 110 | 400 | 2250 | 38.5864 | 2247.6555 | 60909.8703 | 72160.9183 | 32978.7742 | 93888.6445 | 105139.6925 | ВК.МАХ.110.400.2250.4ТГ
ВК.МАХ | 110 | . | 400 | . | 2300 | . | 4 | ТГ | 110 | 400 | 2300 | 39.3886 | 2306.8044 | 62028.8039 | 73491.9447 | 33581.1659 | 95609.9698 | 107073.1105 | ВК.МАХ.110.400.2300.4ТГ
ВК.МАХ | 110 | . | 400 | . | 2350 | . | 4 | ТГ | 110 | 400 | 2350 | 40.1909 | 2365.9532 | 63147.7375 | 74822.9712 | 34414.1395 | 97561.8769 | 109237.1107 | ВК.МАХ.110.400.2350.4ТГ
ВК.МАХ | 110 | . | 400 | . | 2400 | . | 4 | ТГ | 110 | 400 | 2400 | 40.9931 | 2425.102 | 64266.6709 | 76153.9976 | 35016.5313 | 99283.2022 | 111170.5289 | ВК.МАХ.110.400.2400.4ТГ
ВК.МАХ | 110 | . | 400 | . | 2450 | . | 4 | ТГ | 110 | 400 | 2450 | 41.7953 | 2484.2508 | 65385.6044 | 77485.0239 | 35849.5048 | 101235.1092 | 113334.5287 | ВК.МАХ.110.400.2450.4ТГ
ВК.МАХ | 110 | . | 400 | . | 2500 | . | 4 | ТГ | 110 | 400 | 2500 | 43.0583 | 2543.3997 | 67345.0065 | 79922.0317 | 36451.8966 | 103796.9031 | 116373.9284 | ВК.МАХ.110.400.2500.4ТГ
ВК.МАХ | 110 | . | 400 | . | 2550 | . | 4 | ТГ | 110 | 400 | 2550 | 43.8605 | 2602.5485 | 68828.5214 | 81267.0974 | 37284.8701 | 106113.3915 | 118551.9675 | ВК.МАХ.110.400.2550.4ТГ
ВК.МАХ | 110 | . | 400 | . | 2600 | . | 4 | ТГ | 110 | 400 | 2600 | 44.6627 | 2661.6973 | 69947.455 | 82598.1238 | 37887.2619 | 107834.7169 | 120485.3857 | ВК.МАХ.110.400.2600.4ТГ
ВК.МАХ | 110 | . | 400 | . | 2650 | . | 4 | ТГ | 110 | 400 | 2650 | 45.465 | 2720.8462 | 71066.3885 | 83929.1502 | 38720.2354 | 109786.6239 | 122649.3856 | ВК.МАХ.110.400.2650.4ТГ
ВК.МАХ | 110 | . | 400 | . | 2700 | . | 4 | ТГ | 110 | 400 | 2700 | 46.2672 | 2779.995 | 72185.3221 | 85260.1765 | 39322.6272 | 111507.9493 | 124582.8038 | ВК.МАХ.110.400.2700.4ТГ
ВК.МАХ | 110 | . | 400 | . | 2750 | . | 4 | ТГ | 110 | 400 | 2750 | 47.0694 | 2839.1438 | 73304.2556 | 86591.2029 | 39925.0189 | 113229.2746 | 126516.2219 | ВК.МАХ.110.400.2750.4ТГ
ВК.МАХ | 110 | . | 400 | . | 2800 | . | 4 | ТГ | 110 | 400 | 2800 | 47.8716 | 2898.2927 | 74423.1892 | 87922.2294 | 40757.9926 | 115181.1817 | 128680.222 | ВК.МАХ.110.400.2800.4ТГ
ВК.МАХ | 110 | . | 400 | . | 2850 | . | 4 | ТГ | 110 | 400 | 2850 | 48.6739 | 2957.4415 | 75542.1226 | 89253.2558 | 41360.3843 | 116902.5068 | 130613.6401 | ВК.МАХ.110.400.2850.4ТГ
ВК.МАХ | 110 | . | 400 | . | 2900 | . | 4 | ТГ | 110 | 400 | 2900 | 49.4761 | 3016.5903 | 76661.0561 | 90584.2822 | 42193.3579 | 118854.414 | 132777.64 | ВК.МАХ.110.400.2900.4ТГ
ВК.МАХ | 110 | . | 400 | . | 2950 | . | 4 | ТГ | 110 | 400 | 2950 | 50.2783 | 3075.7391 | 77779.9897 | 91915.3085 | 42795.7496 | 120575.7393 | 134711.0581 | ВК.МАХ.110.400.2950.4ТГ
ВК.МАХ | 110 | . | 400 | . | 3000 | . | 4 | ТГ | 110 | 400 | 3000 | 51.3927 | 3134.888 | 79176.7898 | 93524.2014 | 43628.7232 | 122805.513 | 137152.9246 | ВК.МАХ.110.400.3000.4ТГ

## ВК.МАХ.150
Вернуться на главную страницу
Вернуться Калькулятор теплоотдач ВК
Артикул конвектора | [8 empty] | Размеры, мм и вес, кг |  |  |  | Теплоотдача при (95/85/20), Вт | Конвектор с корпусом из оцинкованной стали (ОЦ 1мм), крашеный в черный цвет, без решетки и рамки. | Конвектор с корпусом из нержавеющей стали (AISI 0,8мм), без решетки и окантовки. | Стоимость Решетки и рамки в составе конвектора. | Конвектор с корпусом из оцинкованной стали (ОЦ 1мм), крашеный в черный цвет, с алюминиевой решеткой и рамкой (либо окантовкой). | Конвектор с корпусом из нержавеющей стали (AISI 0,8мм), с алюминиевой решеткой и рамкой (либо окантовкой).
[9 empty] | Высота | Ширина | Длина | Вес изделия вместе с упаковкой, кг. |  | Цена руб. с НДС
Ширина конвектора 200 мм
Теплообменник 65х130 мм
ВК.МАХ | 150 | . | 200 | . | 600 | . | 2 | ТГ | 150 | 200 | 600 | 7.2879 | 194.1 | 14484.557 | 17820.0046 | 6535.0359 | 21019.5929 | 24355.0404 | ВК.МАХ.150.200.600.2ТГ
ВК.МАХ | 150 | . | 200 | . | 650 | . | 2 | ТГ | 150 | 200 | 650 | 7.8005 | 232.92 | 15146.0653 | 18652.5554 | 6893.4546 | 22039.5199 | 25546.0101 | ВК.МАХ.150.200.650.2ТГ
ВК.МАХ | 150 | . | 200 | . | 700 | . | 2 | ТГ | 150 | 200 | 700 | 8.313 | 271.74 | 15807.5737 | 19485.1065 | 7482.455 | 23290.0287 | 26967.5615 | ВК.МАХ.150.200.700.2ТГ
ВК.МАХ | 150 | . | 200 | . | 750 | . | 2 | ТГ | 150 | 200 | 750 | 8.8255 | 310.56 | 16469.0819 | 20317.6574 | 7840.8737 | 24309.9556 | 28158.5311 | ВК.МАХ.150.200.750.2ТГ
ВК.МАХ | 150 | . | 200 | . | 800 | . | 2 | ТГ | 150 | 200 | 800 | 9.3381 | 349.38 | 17488.2515 | 21164.2476 | 8199.2923 | 25687.5439 | 29363.5399 | ВК.МАХ.150.200.800.2ТГ
ВК.МАХ | 150 | . | 200 | . | 850 | . | 2 | ТГ | 150 | 200 | 850 | 9.8506 | 388.2 | 18149.7598 | 21996.7986 | 8788.2927 | 26938.0525 | 30785.0914 | ВК.МАХ.150.200.850.2ТГ
ВК.МАХ | 150 | . | 200 | . | 900 | . | 2 | ТГ | 150 | 200 | 900 | 10.3631 | 427.02 | 18811.2682 | 22829.3495 | 9146.7115 | 27957.9797 | 31976.061 | ВК.МАХ.150.200.900.2ТГ
ВК.МАХ | 150 | . | 200 | . | 950 | . | 2 | ТГ | 150 | 200 | 950 | 10.8757 | 465.84 | 19472.7764 | 23661.9004 | 9735.7119 | 29208.4884 | 33397.6123 | ВК.МАХ.150.200.950.2ТГ
ВК.МАХ | 150 | . | 200 | . | 1000 | . | 2 | ТГ | 150 | 200 | 1000 | 11.4662 | 504.66 | 20169.8886 | 24530.0551 | 10094.1306 | 30264.0192 | 34624.1856 | ВК.МАХ.150.200.1000.2ТГ
ВК.МАХ | 150 | . | 200 | . | 1050 | . | 2 | ТГ | 150 | 200 | 1050 | 11.9788 | 543.48 | 20831.3968 | 25362.6061 | 10683.131 | 31514.5278 | 36045.7371 | ВК.МАХ.150.200.1050.2ТГ
ВК.МАХ | 150 | . | 200 | . | 1100 | . | 2 | ТГ | 150 | 200 | 1100 | 12.4913 | 582.3 | 21492.9051 | 26195.157 | 11041.5498 | 32534.4549 | 37236.7067 | ВК.МАХ.150.200.1100.2ТГ
ВК.МАХ | 150 | . | 200 | . | 1150 | . | 2 | ТГ | 150 | 200 | 1150 | 13.0039 | 621.12 | 22154.4135 | 27027.7079 | 11399.9684 | 33554.3819 | 38427.6763 | ВК.МАХ.150.200.1150.2ТГ
ВК.МАХ | 150 | . | 200 | . | 1200 | . | 2 | ТГ | 150 | 200 | 1200 | 13.5164 | 659.94 | 22815.9217 | 27860.2589 | 11988.9688 | 34804.8906 | 39849.2277 | ВК.МАХ.150.200.1200.2ТГ
ВК.МАХ | 150 | . | 200 | . | 1250 | . | 2 | ТГ | 150 | 200 | 1250 | 14.0289 | 698.76 | 23477.4301 | 28692.8098 | 12347.3875 | 35824.8176 | 41040.1973 | ВК.МАХ.150.200.1250.2ТГ
ВК.МАХ | 150 | . | 200 | . | 1300 | . | 2 | ТГ | 150 | 200 | 1300 | 14.5415 | 737.58 | 24138.9384 | 29525.3607 | 12936.3879 | 37075.3263 | 42461.7486 | ВК.МАХ.150.200.1300.2ТГ
ВК.МАХ | 150 | . | 200 | . | 1350 | . | 2 | ТГ | 150 | 200 | 1350 | 15.054 | 776.4 | 24800.4466 | 30357.9117 | 13294.8067 | 38095.2533 | 43652.7184 | ВК.МАХ.150.200.1350.2ТГ
ВК.МАХ | 150 | . | 200 | . | 1400 | . | 2 | ТГ | 150 | 200 | 1400 | 15.5665 | 815.22 | 25461.955 | 31190.4626 | 13883.8071 | 39345.7621 | 45074.2697 | ВК.МАХ.150.200.1400.2ТГ
ВК.МАХ | 150 | . | 200 | . | 1450 | . | 2 | ТГ | 150 | 200 | 1450 | 16.0791 | 854.04 | 26123.4633 | 32023.0135 | 14242.2257 | 40365.689 | 46265.2392 | ВК.МАХ.150.200.1450.2ТГ
ВК.МАХ | 150 | . | 200 | . | 1500 | . | 2 | ТГ | 150 | 200 | 1500 | 16.882 | 892.86 | 27466.8038 | 33722.4511 | 14831.2261 | 42298.03 | 48553.6773 | ВК.МАХ.150.200.1500.2ТГ
ВК.МАХ | 150 | . | 200 | . | 1550 | . | 2 | ТГ | 150 | 200 | 1550 | 17.3945 | 931.68 | 28128.3121 | 34555.002 | 15189.6449 | 43317.957 | 49744.6469 | ВК.МАХ.150.200.1550.2ТГ
ВК.МАХ | 150 | . | 200 | . | 1600 | . | 2 | ТГ | 150 | 200 | 1600 | 17.907 | 970.5 | 28789.8205 | 35387.5529 | 15548.0636 | 44337.884 | 50935.6165 | ВК.МАХ.150.200.1600.2ТГ
ВК.МАХ | 150 | . | 200 | . | 1650 | . | 2 | ТГ | 150 | 200 | 1650 | 18.4196 | 1009.32 | 29451.3287 | 36220.1039 | 16137.064 | 45588.3927 | 52357.1679 | ВК.МАХ.150.200.1650.2ТГ
ВК.МАХ | 150 | . | 200 | . | 1700 | . | 2 | ТГ | 150 | 200 | 1700 | 18.9321 | 1048.14 | 30112.8371 | 37052.6548 | 16495.4826 | 46608.3197 | 53548.1374 | ВК.МАХ.150.200.1700.2ТГ
ВК.МАХ | 150 | . | 200 | . | 1750 | . | 2 | ТГ | 150 | 200 | 1750 | 19.4446 | 1086.96 | 30774.3454 | 37885.2057 | 17084.483 | 47858.8284 | 54969.6888 | ВК.МАХ.150.200.1750.2ТГ
ВК.МАХ | 150 | . | 200 | . | 1800 | . | 2 | ТГ | 150 | 200 | 1800 | 19.9572 | 1125.78 | 31435.8536 | 38717.7568 | 17442.9018 | 48878.7554 | 56160.6586 | ВК.МАХ.150.200.1800.2ТГ
ВК.МАХ | 150 | . | 200 | . | 1850 | . | 2 | ТГ | 150 | 200 | 1850 | 20.4697 | 1164.6 | 32097.362 | 39550.3077 | 18031.9022 | 50129.2642 | 57582.2099 | ВК.МАХ.150.200.1850.2ТГ
ВК.МАХ | 150 | . | 200 | . | 1900 | . | 2 | ТГ | 150 | 200 | 1900 | 20.9822 | 1203.42 | 32758.8703 | 40382.8585 | 18390.3209 | 51149.1911 | 58773.1794 | ВК.МАХ.150.200.1900.2ТГ
ВК.МАХ | 150 | . | 200 | . | 1950 | . | 2 | ТГ | 150 | 200 | 1950 | 21.4948 | 1242.24 | 33420.3787 | 41215.4094 | 18748.7395 | 52169.1182 | 59964.1489 | ВК.МАХ.150.200.1950.2ТГ
ВК.МАХ | 150 | . | 200 | . | 2000 | . | 2 | ТГ | 150 | 200 | 2000 | 22.0853 | 1281.06 | 34513.9006 | 42186.8937 | 19337.7401 | 53851.6407 | 61524.6338 | ВК.МАХ.150.200.2000.2ТГ
ВК.МАХ | 150 | . | 200 | . | 2050 | . | 2 | ТГ | 150 | 200 | 2050 | 22.5979 | 1319.88 | 35175.4089 | 43019.4446 | 19696.1587 | 54871.5676 | 62715.6033 | ВК.МАХ.150.200.2050.2ТГ
ВК.МАХ | 150 | . | 200 | . | 2100 | . | 2 | ТГ | 150 | 200 | 2100 | 23.1104 | 1358.7 | 35836.9171 | 43851.9955 | 20285.1591 | 56122.0762 | 64137.1546 | ВК.МАХ.150.200.2100.2ТГ
ВК.МАХ | 150 | . | 200 | . | 2150 | . | 2 | ТГ | 150 | 200 | 2150 | 23.6229 | 1397.52 | 36498.4255 | 44684.5465 | 20643.5777 | 57142.0033 | 65328.1243 | ВК.МАХ.150.200.2150.2ТГ
ВК.МАХ | 150 | . | 200 | . | 2200 | . | 2 | ТГ | 150 | 200 | 2200 | 24.1355 | 1436.34 | 37159.9338 | 45517.0974 | 21232.5782 | 58392.5119 | 66749.6756 | ВК.МАХ.150.200.2200.2ТГ
ВК.МАХ | 150 | . | 200 | . | 2250 | . | 2 | ТГ | 150 | 200 | 2250 | 24.648 | 1475.16 | 37821.442 | 46349.6483 | 21590.9969 | 59412.439 | 67940.6453 | ВК.МАХ.150.200.2250.2ТГ
ВК.МАХ | 150 | . | 200 | . | 2300 | . | 2 | ТГ | 150 | 200 | 2300 | 25.1605 | 1513.98 | 38482.9504 | 47182.1992 | 21949.4156 | 60432.366 | 69131.6148 | ВК.МАХ.150.200.2300.2ТГ
ВК.МАХ | 150 | . | 200 | . | 2350 | . | 2 | ТГ | 150 | 200 | 2350 | 25.6731 | 1552.8 | 39144.4587 | 48014.7503 | 22538.416 | 61682.8747 | 70553.1663 | ВК.МАХ.150.200.2350.2ТГ
ВК.МАХ | 150 | . | 200 | . | 2400 | . | 2 | ТГ | 150 | 200 | 2400 | 26.1856 | 1591.62 | 39805.9671 | 48847.3011 | 22896.8346 | 62702.8017 | 71744.1358 | ВК.МАХ.150.200.2400.2ТГ
ВК.МАХ | 150 | . | 200 | . | 2450 | . | 2 | ТГ | 150 | 200 | 2450 | 26.6982 | 1630.44 | 40467.4753 | 49679.852 | 23485.8352 | 63953.3105 | 73165.6872 | ВК.МАХ.150.200.2450.2ТГ
ВК.МАХ | 150 | . | 200 | . | 2500 | . | 2 | ТГ | 150 | 200 | 2500 | 27.501 | 1669.26 | 41810.8159 | 51379.2897 | 23844.2538 | 65655.0697 | 75223.5435 | ВК.МАХ.150.200.2500.2ТГ
ВК.МАХ | 150 | . | 200 | . | 2550 | . | 2 | ТГ | 150 | 200 | 2550 | 28.0136 | 1708.08 | 42829.9855 | 52225.8799 | 24433.2542 | 67263.2397 | 76659.1342 | ВК.МАХ.150.200.2550.2ТГ
ВК.МАХ | 150 | . | 200 | . | 2600 | . | 2 | ТГ | 150 | 200 | 2600 | 28.5261 | 1746.9 | 43491.4937 | 53058.4309 | 24791.6729 | 68283.1666 | 77850.1038 | ВК.МАХ.150.200.2600.2ТГ
ВК.МАХ | 150 | . | 200 | . | 2650 | . | 2 | ТГ | 150 | 200 | 2650 | 29.0387 | 1785.72 | 44153.0021 | 53890.9818 | 25380.6733 | 69533.6754 | 79271.6551 | ВК.МАХ.150.200.2650.2ТГ
ВК.МАХ | 150 | . | 200 | . | 2700 | . | 2 | ТГ | 150 | 200 | 2700 | 29.5512 | 1824.54 | 44814.5104 | 54723.5327 | 25739.0921 | 70553.6025 | 80462.6248 | ВК.МАХ.150.200.2700.2ТГ
ВК.МАХ | 150 | . | 200 | . | 2750 | . | 2 | ТГ | 150 | 200 | 2750 | 30.0637 | 1863.36 | 45476.0188 | 55556.0836 | 26097.5107 | 71573.5295 | 81653.5943 | ВК.МАХ.150.200.2750.2ТГ
ВК.МАХ | 150 | . | 200 | . | 2800 | . | 2 | ТГ | 150 | 200 | 2800 | 30.5763 | 1902.18 | 46137.527 | 56388.6346 | 26686.5111 | 72824.0382 | 83075.1458 | ВК.МАХ.150.200.2800.2ТГ
ВК.МАХ | 150 | . | 200 | . | 2850 | . | 2 | ТГ | 150 | 200 | 2850 | 31.0888 | 1941 | 46799.0353 | 57221.1855 | 27044.9298 | 73843.965 | 84266.1153 | ВК.МАХ.150.200.2850.2ТГ
ВК.МАХ | 150 | . | 200 | . | 2900 | . | 2 | ТГ | 150 | 200 | 2900 | 31.6013 | 1979.82 | 47460.5437 | 58053.7364 | 27633.9302 | 75094.4739 | 85687.6666 | ВК.МАХ.150.200.2900.2ТГ
ВК.МАХ | 150 | . | 200 | . | 2950 | . | 2 | ТГ | 150 | 200 | 2950 | 32.1139 | 2018.64 | 48122.0519 | 58886.2875 | 27992.349 | 76114.4009 | 86878.6364 | ВК.МАХ.150.200.2950.2ТГ
ВК.МАХ | 150 | . | 200 | . | 3000 | . | 2 | ТГ | 150 | 200 | 3000 | 32.7825 | 2057.46 | 48990.2192 | 59925.4974 | 28581.3494 | 77571.5686 | 88506.8468 | ВК.МАХ.150.200.3000.2ТГ
Ширина конвектора 260 мм
Теплообменник 65х130 мм
ВК.МАХ | 150 | . | 260 | . | 600 | . | 2 | ТГ | 150 | 260 | 600 | 8.5407 | 251.6588 | 15406.6464 | 19361.1316 | 7536.0353 | 22942.6818 | 26897.1669 | ВК.МАХ.150.260.600.2ТГ
ВК.МАХ | 150 | . | 260 | . | 650 | . | 2 | ТГ | 150 | 260 | 650 | 9.1131 | 301.9906 | 16097.5379 | 20243.5907 | 7967.6459 | 24065.1838 | 28211.2367 | ВК.МАХ.150.260.650.2ТГ
ВК.МАХ | 150 | . | 260 | . | 700 | . | 2 | ТГ | 150 | 260 | 700 | 9.6855 | 352.3224 | 16788.4292 | 21126.0498 | 8629.8383 | 25418.2676 | 29755.8881 | ВК.МАХ.150.260.700.2ТГ
ВК.МАХ | 150 | . | 260 | . | 750 | . | 2 | ТГ | 150 | 260 | 750 | 10.2579 | 402.6541 | 17479.3207 | 22008.509 | 9061.4489 | 26540.7696 | 31069.9579 | ВК.МАХ.150.260.750.2ТГ
ВК.МАХ | 150 | . | 260 | . | 800 | . | 2 | ТГ | 150 | 260 | 800 | 10.8303 | 452.9859 | 18529.9494 | 22905.0074 | 9493.0596 | 28023.0089 | 32398.0669 | ВК.МАХ.150.260.800.2ТГ
ВК.МАХ | 150 | . | 260 | . | 850 | . | 2 | ТГ | 150 | 260 | 850 | 11.4027 | 503.3176 | 19220.8408 | 23787.4665 | 10155.252 | 29376.0928 | 33942.7185 | ВК.МАХ.150.260.850.2ТГ
ВК.МАХ | 150 | . | 260 | . | 900 | . | 2 | ТГ | 150 | 260 | 900 | 11.9751 | 553.6494 | 19911.7321 | 24669.9256 | 10586.8626 | 30498.5947 | 35256.7882 | ВК.МАХ.150.260.900.2ТГ
ВК.МАХ | 150 | . | 260 | . | 950 | . | 2 | ТГ | 150 | 260 | 950 | 12.5475 | 603.9812 | 20602.6236 | 25552.3848 | 11249.055 | 31851.6786 | 36801.4397 | ВК.МАХ.150.260.950.2ТГ
ВК.МАХ | 150 | . | 260 | . | 1000 | . | 2 | ТГ | 150 | 260 | 1000 | 13.2213 | 654.3129 | 21339.7998 | 26481.1288 | 11680.6656 | 33020.4654 | 38161.7944 | ВК.МАХ.150.260.1000.2ТГ
ВК.МАХ | 150 | . | 260 | . | 1050 | . | 2 | ТГ | 150 | 260 | 1050 | 13.7937 | 704.6447 | 22030.6913 | 27363.5879 | 12342.8578 | 34373.5491 | 39706.4457 | ВК.МАХ.150.260.1050.2ТГ
ВК.МАХ | 150 | . | 260 | . | 1100 | . | 2 | ТГ | 150 | 260 | 1100 | 14.3661 | 754.9765 | 22721.5826 | 28246.0471 | 12774.4684 | 35496.051 | 41020.5155 | ВК.МАХ.150.260.1100.2ТГ
ВК.МАХ | 150 | . | 260 | . | 1150 | . | 2 | ТГ | 150 | 260 | 1150 | 14.9385 | 805.3082 | 23412.474 | 29128.5061 | 13206.079 | 36618.5531 | 42334.5852 | ВК.МАХ.150.260.1150.2ТГ
ВК.МАХ | 150 | . | 260 | . | 1200 | . | 2 | ТГ | 150 | 260 | 1200 | 15.5109 | 855.64 | 24103.3654 | 30010.9653 | 13868.2714 | 37971.6368 | 43879.2367 | ВК.МАХ.150.260.1200.2ТГ
ВК.МАХ | 150 | . | 260 | . | 1250 | . | 2 | ТГ | 150 | 260 | 1250 | 16.0833 | 905.9718 | 24794.2568 | 30893.4244 | 14299.882 | 39094.1389 | 45193.3064 | ВК.МАХ.150.260.1250.2ТГ
ВК.МАХ | 150 | . | 260 | . | 1300 | . | 2 | ТГ | 150 | 260 | 1300 | 16.6557 | 956.3035 | 25485.1481 | 31775.8835 | 14962.0744 | 40447.2226 | 46737.958 | ВК.МАХ.150.260.1300.2ТГ
ВК.МАХ | 150 | . | 260 | . | 1350 | . | 2 | ТГ | 150 | 260 | 1350 | 17.2281 | 1006.6353 | 26176.0396 | 32658.3427 | 15393.685 | 41569.7247 | 48052.0278 | ВК.МАХ.150.260.1350.2ТГ
ВК.МАХ | 150 | . | 260 | . | 1400 | . | 2 | ТГ | 150 | 260 | 1400 | 17.8005 | 1056.9671 | 26866.9309 | 33540.8018 | 16055.8774 | 42922.8084 | 49596.6792 | ВК.МАХ.150.260.1400.2ТГ
ВК.МАХ | 150 | . | 260 | . | 1450 | . | 2 | ТГ | 150 | 260 | 1450 | 18.3729 | 1107.2988 | 27557.8224 | 34423.261 | 16487.488 | 44045.3104 | 50910.749 | ВК.МАХ.150.260.1450.2ТГ
ВК.МАХ | 150 | . | 260 | . | 1500 | . | 2 | ТГ | 150 | 260 | 1500 | 19.3241 | 1157.6306 | 29020.0444 | 36318.7544 | 17149.6804 | 46169.7248 | 53468.4349 | ВК.МАХ.150.260.1500.2ТГ
ВК.МАХ | 150 | . | 260 | . | 1550 | . | 2 | ТГ | 150 | 260 | 1550 | 19.8965 | 1207.9623 | 29710.9359 | 37201.2136 | 17581.2911 | 47292.2269 | 54782.5047 | ВК.МАХ.150.260.1550.2ТГ
ВК.МАХ | 150 | . | 260 | . | 1600 | . | 2 | ТГ | 150 | 260 | 1600 | 20.4689 | 1258.2941 | 30401.8272 | 38083.6728 | 18012.9017 | 48414.7288 | 56096.5745 | ВК.МАХ.150.260.1600.2ТГ
ВК.МАХ | 150 | . | 260 | . | 1650 | . | 2 | ТГ | 150 | 260 | 1650 | 21.0413 | 1308.6259 | 31092.7186 | 38966.1319 | 18675.0939 | 49767.8125 | 57641.2258 | ВК.МАХ.150.260.1650.2ТГ
ВК.МАХ | 150 | . | 260 | . | 1700 | . | 2 | ТГ | 150 | 260 | 1700 | 21.6137 | 1358.9576 | 31783.61 | 39848.591 | 19106.7045 | 50890.3145 | 58955.2956 | ВК.МАХ.150.260.1700.2ТГ
ВК.МАХ | 150 | . | 260 | . | 1750 | . | 2 | ТГ | 150 | 260 | 1750 | 22.1861 | 1409.2894 | 32474.5014 | 40731.0501 | 19768.8969 | 52243.3983 | 60499.947 | ВК.МАХ.150.260.1750.2ТГ
ВК.МАХ | 150 | . | 260 | . | 1800 | . | 2 | ТГ | 150 | 260 | 1800 | 22.7585 | 1459.6212 | 33165.3927 | 41613.5093 | 20200.5075 | 53365.9003 | 61814.0168 | ВК.МАХ.150.260.1800.2ТГ
ВК.МАХ | 150 | . | 260 | . | 1850 | . | 2 | ТГ | 150 | 260 | 1850 | 23.3308 | 1509.9529 | 33856.2842 | 42495.9683 | 20862.6999 | 54718.9841 | 63358.6682 | ВК.МАХ.150.260.1850.2ТГ
ВК.МАХ | 150 | . | 260 | . | 1900 | . | 2 | ТГ | 150 | 260 | 1900 | 23.9032 | 1560.2847 | 34547.1755 | 43378.4275 | 21294.3105 | 55841.486 | 64672.738 | ВК.МАХ.150.260.1900.2ТГ
ВК.МАХ | 150 | . | 260 | . | 1950 | . | 2 | ТГ | 150 | 260 | 1950 | 24.4756 | 1610.6165 | 35238.0668 | 44260.8867 | 21725.9211 | 56963.988 | 65986.8078 | ВК.МАХ.150.260.1950.2ТГ
ВК.МАХ | 150 | . | 260 | . | 2000 | . | 2 | ТГ | 150 | 260 | 2000 | 25.1495 | 1660.9482 | 36373.7291 | 45292.9601 | 22388.1135 | 58761.8426 | 67681.0737 | ВК.МАХ.150.260.2000.2ТГ
ВК.МАХ | 150 | . | 260 | . | 2050 | . | 2 | ТГ | 150 | 260 | 2050 | 25.7219 | 1711.28 | 37064.6204 | 46175.4193 | 22819.7241 | 59884.3446 | 68995.1435 | ВК.МАХ.150.260.2050.2ТГ
ВК.МАХ | 150 | . | 260 | . | 2100 | . | 2 | ТГ | 150 | 260 | 2100 | 26.2943 | 1761.6118 | 37755.5119 | 47057.8784 | 23481.9165 | 61237.4284 | 70539.7949 | ВК.МАХ.150.260.2100.2ТГ
ВК.МАХ | 150 | . | 260 | . | 2150 | . | 2 | ТГ | 150 | 260 | 2150 | 26.8667 | 1811.9435 | 38446.4032 | 47940.3376 | 23913.5271 | 62359.9304 | 71853.8647 | ВК.МАХ.150.260.2150.2ТГ
ВК.МАХ | 150 | . | 260 | . | 2200 | . | 2 | ТГ | 150 | 260 | 2200 | 27.4391 | 1862.2753 | 39137.2947 | 48822.7967 | 24575.7195 | 63713.0142 | 73398.5163 | ВК.МАХ.150.260.2200.2ТГ
ВК.МАХ | 150 | . | 260 | . | 2250 | . | 2 | ТГ | 150 | 260 | 2250 | 28.0115 | 1912.607 | 39828.186 | 49705.2558 | 25007.33 | 64835.516 | 74712.5858 | ВК.МАХ.150.260.2250.2ТГ
ВК.МАХ | 150 | . | 260 | . | 2300 | . | 2 | ТГ | 150 | 260 | 2300 | 28.5839 | 1962.9388 | 40519.0774 | 50587.715 | 25438.9406 | 65958.0181 | 76026.6556 | ВК.МАХ.150.260.2300.2ТГ
ВК.МАХ | 150 | . | 260 | . | 2350 | . | 2 | ТГ | 150 | 260 | 2350 | 29.1563 | 2013.2706 | 41209.9688 | 51470.174 | 26101.133 | 67311.1018 | 77571.307 | ВК.МАХ.150.260.2350.2ТГ
ВК.МАХ | 150 | . | 260 | . | 2400 | . | 2 | ТГ | 150 | 260 | 2400 | 29.7287 | 2063.6023 | 41900.8602 | 52352.6332 | 26532.7436 | 68433.6039 | 78885.3768 | ВК.МАХ.150.260.2400.2ТГ
ВК.МАХ | 150 | . | 260 | . | 2450 | . | 2 | ТГ | 150 | 260 | 2450 | 30.3011 | 2113.9341 | 42591.7516 | 53235.0923 | 27194.936 | 69786.6876 | 80430.0283 | ВК.МАХ.150.260.2450.2ТГ
ВК.МАХ | 150 | . | 260 | . | 2500 | . | 2 | ТГ | 150 | 260 | 2500 | 31.2522 | 2164.2659 | 44053.9737 | 55130.5859 | 27626.5466 | 71680.5203 | 82757.1325 | ВК.МАХ.150.260.2500.2ТГ
ВК.МАХ | 150 | . | 260 | . | 2550 | . | 2 | ТГ | 150 | 260 | 2550 | 31.8246 | 2214.5976 | 45104.6024 | 56027.0844 | 28288.739 | 73393.3414 | 84315.8234 | ВК.МАХ.150.260.2550.2ТГ
ВК.МАХ | 150 | . | 260 | . | 2600 | . | 2 | ТГ | 150 | 260 | 2600 | 32.397 | 2264.9294 | 45795.4938 | 56909.5434 | 28720.3496 | 74515.8435 | 85629.8931 | ВК.МАХ.150.260.2600.2ТГ
ВК.МАХ | 150 | . | 260 | . | 2650 | . | 2 | ТГ | 150 | 260 | 2650 | 32.9694 | 2315.2612 | 46486.3851 | 57792.0026 | 29382.542 | 75868.9272 | 87174.5446 | ВК.МАХ.150.260.2650.2ТГ
ВК.МАХ | 150 | . | 260 | . | 2700 | . | 2 | ТГ | 150 | 260 | 2700 | 33.5418 | 2365.5929 | 47177.2766 | 58674.4617 | 29814.1526 | 76991.4292 | 88488.6143 | ВК.МАХ.150.260.2700.2ТГ
ВК.МАХ | 150 | . | 260 | . | 2750 | . | 2 | ТГ | 150 | 260 | 2750 | 34.1142 | 2415.9247 | 47868.1679 | 59556.9209 | 30245.7632 | 78113.9312 | 89802.6841 | ВК.МАХ.150.260.2750.2ТГ
ВК.МАХ | 150 | . | 260 | . | 2800 | . | 2 | ТГ | 150 | 260 | 2800 | 34.6866 | 2466.2565 | 48559.0592 | 60439.38 | 30907.9555 | 79467.0147 | 91347.3355 | ВК.МАХ.150.260.2800.2ТГ
ВК.МАХ | 150 | . | 260 | . | 2850 | . | 2 | ТГ | 150 | 260 | 2850 | 35.259 | 2516.5882 | 49249.9507 | 61321.8391 | 31339.5661 | 80589.5168 | 92661.4052 | ВК.МАХ.150.260.2850.2ТГ
ВК.МАХ | 150 | . | 260 | . | 2900 | . | 2 | ТГ | 150 | 260 | 2900 | 35.8314 | 2566.92 | 49940.842 | 62204.2983 | 32001.7585 | 81942.6005 | 94206.0568 | ВК.МАХ.150.260.2900.2ТГ
ВК.МАХ | 150 | . | 260 | . | 2950 | . | 2 | ТГ | 150 | 260 | 2950 | 36.4038 | 2617.2517 | 50631.7335 | 63086.7573 | 32433.3691 | 83065.1026 | 95520.1264 | ВК.МАХ.150.260.2950.2ТГ
ВК.МАХ | 150 | . | 260 | . | 3000 | . | 2 | ТГ | 150 | 260 | 3000 | 37.1791 | 2667.5835 | 51550.6461 | 64197.2378 | 33095.5615 | 84646.2076 | 97292.7993 | ВК.МАХ.150.260.3000.2ТГ
Ширина конвектора 300 мм
Теплообменник 65х130 мм
ВК.МАХ | 150 | . | 300 | . | 600 | . | 2 | ТГ | 150 | 300 | 600 | 9.3759 | 276.828 | 16002.6538 | 20369.8303 | 8203.3684 | 24206.0221 | 28573.1987 | ВК.МАХ.150.300.600.2ТГ
ВК.МАХ | 150 | . | 300 | . | 650 | . | 2 | ТГ | 150 | 300 | 650 | 9.9882 | 332.1936 | 16713.1339 | 21285.5616 | 8683.7735 | 25396.9074 | 29969.3352 | ВК.МАХ.150.300.650.2ТГ
ВК.МАХ | 150 | . | 300 | . | 700 | . | 2 | ТГ | 150 | 300 | 700 | 10.6005 | 387.5592 | 17423.614 | 22201.2929 | 9394.7606 | 26818.3746 | 31596.0535 | ВК.МАХ.150.300.700.2ТГ
ВК.МАХ | 150 | . | 300 | . | 750 | . | 2 | ТГ | 150 | 300 | 750 | 11.2128 | 442.9248 | 18134.094 | 23117.0242 | 9875.1658 | 28009.2598 | 32992.19 | ВК.МАХ.150.300.750.2ТГ
ВК.МАХ | 150 | . | 300 | . | 800 | . | 2 | ТГ | 150 | 300 | 800 | 11.8251 | 498.2904 | 19205.6955 | 24046.7948 | 10355.571 | 29561.2664 | 34402.3658 | ВК.МАХ.150.300.800.2ТГ
ВК.МАХ | 150 | . | 300 | . | 850 | . | 2 | ТГ | 150 | 300 | 850 | 12.4374 | 553.656 | 19916.1756 | 24962.526 | 11066.558 | 30982.7336 | 36029.084 | ВК.МАХ.150.300.850.2ТГ
ВК.МАХ | 150 | . | 300 | . | 900 | . | 2 | ТГ | 150 | 300 | 900 | 13.0497 | 609.0216 | 20626.6557 | 25878.2573 | 11546.9632 | 32173.6189 | 37425.2205 | ВК.МАХ.150.300.900.2ТГ
ВК.МАХ | 150 | . | 300 | . | 950 | . | 2 | ТГ | 150 | 300 | 950 | 13.662 | 664.3872 | 21337.1358 | 26793.9886 | 12257.9502 | 33595.086 | 39051.9387 | ВК.МАХ.150.300.950.2ТГ
ВК.МАХ | 150 | . | 300 | . | 1000 | . | 2 | ТГ | 150 | 300 | 1000 | 14.3914 | 719.7528 | 22101.0216 | 27763.1255 | 12738.3555 | 34839.3771 | 40501.481 | ВК.МАХ.150.300.1000.2ТГ
ВК.МАХ | 150 | . | 300 | . | 1050 | . | 2 | ТГ | 150 | 300 | 1050 | 15.0037 | 775.1184 | 22811.5017 | 28678.8567 | 13449.3424 | 36260.8441 | 42128.1991 | ВК.МАХ.150.300.1050.2ТГ
ВК.МАХ | 150 | . | 300 | . | 1100 | . | 2 | ТГ | 150 | 300 | 1100 | 15.616 | 830.484 | 23521.9819 | 29594.5879 | 13929.7477 | 37451.7296 | 43524.3357 | ВК.МАХ.150.300.1100.2ТГ
ВК.МАХ | 150 | . | 300 | . | 1150 | . | 2 | ТГ | 150 | 300 | 1150 | 16.2283 | 885.8496 | 24232.462 | 30510.3192 | 14410.1529 | 38642.6149 | 44920.4721 | ВК.МАХ.150.300.1150.2ТГ
ВК.МАХ | 150 | . | 300 | . | 1200 | . | 2 | ТГ | 150 | 300 | 1200 | 16.8406 | 941.2152 | 24942.942 | 31426.0505 | 15121.1398 | 40064.0818 | 46547.1904 | ВК.МАХ.150.300.1200.2ТГ
ВК.МАХ | 150 | . | 300 | . | 1250 | . | 2 | ТГ | 150 | 300 | 1250 | 17.4529 | 996.5808 | 25653.4221 | 32341.7817 | 15601.5451 | 41254.9672 | 47943.3268 | ВК.МАХ.150.300.1250.2ТГ
ВК.МАХ | 150 | . | 300 | . | 1300 | . | 2 | ТГ | 150 | 300 | 1300 | 18.0652 | 1051.9464 | 26363.9022 | 33257.513 | 16312.5321 | 42676.4343 | 49570.045 | ВК.МАХ.150.300.1300.2ТГ
ВК.МАХ | 150 | . | 300 | . | 1350 | . | 2 | ТГ | 150 | 300 | 1350 | 18.6775 | 1107.312 | 27074.3823 | 34173.2443 | 16792.9373 | 43867.3196 | 50966.1815 | ВК.МАХ.150.300.1350.2ТГ
ВК.МАХ | 150 | . | 300 | . | 1400 | . | 2 | ТГ | 150 | 300 | 1400 | 19.2898 | 1162.6776 | 27784.8625 | 35088.9755 | 17503.9243 | 45288.7868 | 52592.8999 | ВК.МАХ.150.300.1400.2ТГ
ВК.МАХ | 150 | . | 300 | . | 1450 | . | 2 | ТГ | 150 | 300 | 1450 | 19.9021 | 1218.0432 | 28495.3426 | 36004.7068 | 17984.3295 | 46479.6721 | 53989.0363 | ВК.МАХ.150.300.1450.2ТГ
ВК.МАХ | 150 | . | 300 | . | 1500 | . | 2 | ТГ | 150 | 300 | 1500 | 20.9521 | 1273.4088 | 30039.1588 | 38033.2442 | 18695.3166 | 48734.4754 | 56728.5608 | ВК.МАХ.150.300.1500.2ТГ
ВК.МАХ | 150 | . | 300 | . | 1550 | . | 2 | ТГ | 150 | 300 | 1550 | 21.5644 | 1328.7744 | 30749.639 | 38948.9755 | 19175.7218 | 49925.3607 | 58124.6973 | ВК.МАХ.150.300.1550.2ТГ
ВК.МАХ | 150 | . | 300 | . | 1600 | . | 2 | ТГ | 150 | 300 | 1600 | 22.1767 | 1384.14 | 31460.1191 | 39864.7067 | 19656.1269 | 51116.246 | 59520.8336 | ВК.МАХ.150.300.1600.2ТГ
ВК.МАХ | 150 | . | 300 | . | 1650 | . | 2 | ТГ | 150 | 300 | 1650 | 22.7891 | 1439.5056 | 32170.5992 | 40780.4379 | 20367.114 | 52537.7132 | 61147.552 | ВК.МАХ.150.300.1650.2ТГ
ВК.МАХ | 150 | . | 300 | . | 1700 | . | 2 | ТГ | 150 | 300 | 1700 | 23.4014 | 1494.8712 | 32881.0793 | 41696.1692 | 20847.5192 | 53728.5985 | 62543.6884 | ВК.МАХ.150.300.1700.2ТГ
ВК.МАХ | 150 | . | 300 | . | 1750 | . | 2 | ТГ | 150 | 300 | 1750 | 24.0137 | 1550.2368 | 33591.5595 | 42611.9005 | 21558.5063 | 55150.0657 | 64170.4068 | ВК.МАХ.150.300.1750.2ТГ
ВК.МАХ | 150 | . | 300 | . | 1800 | . | 2 | ТГ | 150 | 300 | 1800 | 24.626 | 1605.6024 | 34302.0396 | 43527.6317 | 22038.9114 | 56340.951 | 65566.5431 | ВК.МАХ.150.300.1800.2ТГ
ВК.МАХ | 150 | . | 300 | . | 1850 | . | 2 | ТГ | 150 | 300 | 1850 | 25.2383 | 1660.968 | 35012.5197 | 44443.363 | 22749.8984 | 57762.4181 | 67193.2613 | ВК.МАХ.150.300.1850.2ТГ
ВК.МАХ | 150 | . | 300 | . | 1900 | . | 2 | ТГ | 150 | 300 | 1900 | 25.8506 | 1716.3336 | 35722.9998 | 45359.0943 | 23230.3037 | 58953.3035 | 68589.3979 | ВК.МАХ.150.300.1900.2ТГ
ВК.МАХ | 150 | . | 300 | . | 1950 | . | 2 | ТГ | 150 | 300 | 1950 | 26.4629 | 1771.6992 | 36433.4798 | 46274.8255 | 23710.7089 | 60144.1887 | 69985.5344 | ВК.МАХ.150.300.1950.2ТГ
ВК.МАХ | 150 | . | 300 | . | 2000 | . | 2 | ТГ | 150 | 300 | 2000 | 27.1923 | 1827.0648 | 37597.2355 | 47347.292 | 24421.6958 | 62018.9313 | 71768.9878 | ВК.МАХ.150.300.2000.2ТГ
ВК.МАХ | 150 | . | 300 | . | 2050 | . | 2 | ТГ | 150 | 300 | 2050 | 27.8046 | 1882.4304 | 38307.7156 | 48263.0231 | 24902.1011 | 63209.8167 | 73165.1243 | ВК.МАХ.150.300.2050.2ТГ
ВК.МАХ | 150 | . | 300 | . | 2100 | . | 2 | ТГ | 150 | 300 | 2100 | 28.4169 | 1937.796 | 39018.1957 | 49178.7544 | 25613.0881 | 64631.2838 | 74791.8425 | ВК.МАХ.150.300.2100.2ТГ
ВК.МАХ | 150 | . | 300 | . | 2150 | . | 2 | ТГ | 150 | 300 | 2150 | 29.0292 | 1993.1616 | 39728.6759 | 50094.4857 | 26093.4934 | 65822.1692 | 76187.9791 | ВК.МАХ.150.300.2150.2ТГ
ВК.МАХ | 150 | . | 300 | . | 2200 | . | 2 | ТГ | 150 | 300 | 2200 | 29.6415 | 2048.5272 | 40439.156 | 51010.217 | 26804.4803 | 67243.6363 | 77814.6973 | ВК.МАХ.150.300.2200.2ТГ
ВК.МАХ | 150 | . | 300 | . | 2250 | . | 2 | ТГ | 150 | 300 | 2250 | 30.2538 | 2103.8928 | 41149.6361 | 51925.9482 | 27284.8855 | 68434.5216 | 79210.8336 | ВК.МАХ.150.300.2250.2ТГ
ВК.МАХ | 150 | . | 300 | . | 2300 | . | 2 | ТГ | 150 | 300 | 2300 | 30.8661 | 2159.2584 | 41860.1163 | 52841.6795 | 27765.2908 | 69625.407 | 80606.9702 | ВК.МАХ.150.300.2300.2ТГ
ВК.МАХ | 150 | . | 300 | . | 2350 | . | 2 | ТГ | 150 | 300 | 2350 | 31.4784 | 2214.624 | 42570.5964 | 53757.4107 | 28476.2777 | 71046.8741 | 82233.6885 | ВК.МАХ.150.300.2350.2ТГ
ВК.МАХ | 150 | . | 300 | . | 2400 | . | 2 | ТГ | 150 | 300 | 2400 | 32.0907 | 2269.9896 | 43281.0764 | 54673.142 | 28956.6829 | 72237.7593 | 83629.8249 | ВК.МАХ.150.300.2400.2ТГ
ВК.МАХ | 150 | . | 300 | . | 2450 | . | 2 | ТГ | 150 | 300 | 2450 | 32.703 | 2325.3552 | 43991.5565 | 55588.8732 | 29667.67 | 73659.2265 | 85256.5432 | ВК.МАХ.150.300.2450.2ТГ
ВК.МАХ | 150 | . | 300 | . | 2500 | . | 2 | ТГ | 150 | 300 | 2500 | 33.753 | 2380.7208 | 45535.3729 | 57617.4107 | 30148.0752 | 75683.448 | 87765.4859 | ВК.МАХ.150.300.2500.2ТГ
ВК.МАХ | 150 | . | 300 | . | 2550 | . | 2 | ТГ | 150 | 300 | 2550 | 34.3653 | 2436.0864 | 46606.9743 | 58547.1813 | 30859.0622 | 77466.0366 | 89406.2436 | ВК.МАХ.150.300.2550.2ТГ
ВК.МАХ | 150 | . | 300 | . | 2600 | . | 2 | ТГ | 150 | 300 | 2600 | 34.9776 | 2491.452 | 47317.4545 | 59462.9125 | 31339.4674 | 78656.9219 | 90802.3799 | ВК.МАХ.150.300.2600.2ТГ
ВК.МАХ | 150 | . | 300 | . | 2650 | . | 2 | ТГ | 150 | 300 | 2650 | 35.59 | 2546.8176 | 48027.9346 | 60378.6438 | 32050.4544 | 80078.3889 | 92429.0981 | ВК.МАХ.150.300.2650.2ТГ
ВК.МАХ | 150 | . | 300 | . | 2700 | . | 2 | ТГ | 150 | 300 | 2700 | 36.2023 | 2602.1832 | 48738.4146 | 61294.3751 | 32530.8597 | 81269.2742 | 93825.2347 | ВК.МАХ.150.300.2700.2ТГ
ВК.МАХ | 150 | . | 300 | . | 2750 | . | 2 | ТГ | 150 | 300 | 2750 | 36.8146 | 2657.5488 | 49448.8947 | 62210.1063 | 33011.2648 | 82460.1595 | 95221.3712 | ВК.МАХ.150.300.2750.2ТГ
ВК.МАХ | 150 | . | 300 | . | 2800 | . | 2 | ТГ | 150 | 300 | 2800 | 37.4269 | 2712.9144 | 50159.3748 | 63125.8375 | 33722.2518 | 83881.6266 | 96848.0893 | ВК.МАХ.150.300.2800.2ТГ
ВК.МАХ | 150 | . | 300 | . | 2850 | . | 2 | ТГ | 150 | 300 | 2850 | 38.0392 | 2768.28 | 50869.855 | 64041.5688 | 34202.6571 | 85072.512 | 98244.2259 | ВК.МАХ.150.300.2850.2ТГ
ВК.МАХ | 150 | . | 300 | . | 2900 | . | 2 | ТГ | 150 | 300 | 2900 | 38.6515 | 2823.6456 | 51580.3351 | 64957.3001 | 34913.644 | 86493.9791 | 99870.9441 | ВК.МАХ.150.300.2900.2ТГ
ВК.МАХ | 150 | . | 300 | . | 2950 | . | 2 | ТГ | 150 | 300 | 2950 | 39.2638 | 2879.0112 | 52290.8152 | 65873.0314 | 35394.0493 | 87684.8645 | 101267.0807 | ВК.МАХ.150.300.2950.2ТГ
ВК.МАХ | 150 | . | 300 | . | 3000 | . | 2 | ТГ | 150 | 300 | 3000 | 40.1102 | 2934.3768 | 53243.5581 | 67031.0253 | 36105.0363 | 89348.5944 | 103136.0616 | ВК.МАХ.150.300.3000.2ТГ
Ширина конвектора 360 мм
Теплообменник 65х130 мм
ВК.МАХ | 150 | . | 360 | . | 600 | . | 2 | ТГ | 150 | 360 | 600 | 10.7254 | 288.5189 | 16924.7432 | 21910.9573 | 9204.3678 | 26129.111 | 31115.3252 | ВК.МАХ.150.360.600.2ТГ
ВК.МАХ | 150 | . | 360 | . | 650 | . | 2 | ТГ | 150 | 360 | 650 | 11.4056 | 346.2226 | 17664.6064 | 22876.5968 | 9757.965 | 27422.5714 | 32634.5618 | ВК.МАХ.150.360.650.2ТГ
ВК.МАХ | 150 | . | 360 | . | 700 | . | 2 | ТГ | 150 | 360 | 700 | 12.0858 | 403.9264 | 18404.4696 | 23842.2362 | 10542.1439 | 28946.6135 | 34384.3801 | ВК.МАХ.150.360.700.2ТГ
ВК.МАХ | 150 | . | 360 | . | 750 | . | 2 | ТГ | 150 | 360 | 750 | 12.7661 | 461.6302 | 19144.3328 | 24807.8757 | 11095.741 | 30240.0738 | 35903.6167 | ВК.МАХ.150.360.750.2ТГ
ВК.МАХ | 150 | . | 360 | . | 800 | . | 2 | ТГ | 150 | 360 | 800 | 13.4463 | 519.3339 | 20247.3934 | 25787.5545 | 11649.3382 | 31896.7316 | 37436.8927 | ВК.МАХ.150.360.800.2ТГ
ВК.МАХ | 150 | . | 360 | . | 850 | . | 2 | ТГ | 150 | 360 | 850 | 14.1265 | 577.0377 | 20987.2566 | 26753.1939 | 12433.5171 | 33420.7737 | 39186.711 | ВК.МАХ.150.360.850.2ТГ
ВК.МАХ | 150 | . | 360 | . | 900 | . | 2 | ТГ | 150 | 360 | 900 | 14.8068 | 634.7415 | 21727.1198 | 27718.8335 | 12987.1143 | 34714.2341 | 40705.9478 | ВК.МАХ.150.360.900.2ТГ
ВК.МАХ | 150 | . | 360 | . | 950 | . | 2 | ТГ | 150 | 360 | 950 | 15.487 | 692.4453 | 22466.983 | 28684.4729 | 13771.2932 | 36238.2762 | 42455.7661 | ВК.МАХ.150.360.950.2ТГ
ВК.МАХ | 150 | . | 360 | . | 1000 | . | 2 | ТГ | 150 | 360 | 1000 | 16.3077 | 750.149 | 23270.933 | 29714.1992 | 14324.8903 | 37595.8233 | 44039.0895 | ВК.МАХ.150.360.1000.2ТГ
ВК.МАХ | 150 | . | 360 | . | 1050 | . | 2 | ТГ | 150 | 360 | 1050 | 16.9879 | 807.8528 | 24010.7962 | 30679.8386 | 15109.0692 | 39119.8654 | 45788.9078 | ВК.МАХ.150.360.1050.2ТГ
ВК.МАХ | 150 | . | 360 | . | 1100 | . | 2 | ТГ | 150 | 360 | 1100 | 17.6682 | 865.5566 | 24750.6594 | 31645.478 | 15662.6664 | 40413.3257 | 47308.1444 | ВК.МАХ.150.360.1100.2ТГ
ВК.МАХ | 150 | . | 360 | . | 1150 | . | 2 | ТГ | 150 | 360 | 1150 | 18.3484 | 923.2604 | 25490.5224 | 32611.1175 | 16216.2635 | 41706.7859 | 48827.381 | ВК.МАХ.150.360.1150.2ТГ
ВК.МАХ | 150 | . | 360 | . | 1200 | . | 2 | ТГ | 150 | 360 | 1200 | 19.0286 | 980.9641 | 26230.3856 | 33576.7569 | 17000.4426 | 43230.8282 | 50577.1995 | ВК.МАХ.150.360.1200.2ТГ
ВК.МАХ | 150 | . | 360 | . | 1250 | . | 2 | ТГ | 150 | 360 | 1250 | 19.7089 | 1038.6679 | 26970.2488 | 34542.3964 | 17554.0397 | 44524.2885 | 52096.4361 | ВК.МАХ.150.360.1250.2ТГ
ВК.МАХ | 150 | . | 360 | . | 1300 | . | 2 | ТГ | 150 | 360 | 1300 | 20.3891 | 1096.3717 | 27710.112 | 35508.0358 | 18338.2186 | 46048.3306 | 53846.2545 | ВК.МАХ.150.360.1300.2ТГ
ВК.МАХ | 150 | . | 360 | . | 1350 | . | 2 | ТГ | 150 | 360 | 1350 | 21.0693 | 1154.0754 | 28449.9752 | 36473.6753 | 18891.8158 | 47341.791 | 55365.4911 | ВК.МАХ.150.360.1350.2ТГ
ВК.МАХ | 150 | . | 360 | . | 1400 | . | 2 | ТГ | 150 | 360 | 1400 | 21.7496 | 1211.7792 | 29189.8384 | 37439.3147 | 19675.9947 | 48865.8331 | 57115.3094 | ВК.МАХ.150.360.1400.2ТГ
ВК.МАХ | 150 | . | 360 | . | 1450 | . | 2 | ТГ | 150 | 360 | 1450 | 22.4298 | 1269.483 | 29929.7016 | 38404.9542 | 20229.5918 | 50159.2934 | 58634.546 | ВК.МАХ.150.360.1450.2ТГ
ВК.МАХ | 150 | . | 360 | . | 1500 | . | 2 | ТГ | 150 | 360 | 1500 | 23.6362 | 1327.1868 | 31592.3994 | 40629.5475 | 21013.7708 | 52606.1701 | 61643.3183 | ВК.МАХ.150.360.1500.2ТГ
ВК.МАХ | 150 | . | 360 | . | 1550 | . | 2 | ТГ | 150 | 360 | 1550 | 24.3164 | 1384.8905 | 32332.2626 | 41595.1871 | 21567.3679 | 53899.6305 | 63162.555 | ВК.МАХ.150.360.1550.2ТГ
ВК.МАХ | 150 | . | 360 | . | 1600 | . | 2 | ТГ | 150 | 360 | 1600 | 24.9966 | 1442.5943 | 33072.1258 | 42560.8265 | 22120.965 | 55193.0908 | 64681.7916 | ВК.МАХ.150.360.1600.2ТГ
ВК.МАХ | 150 | . | 360 | . | 1650 | . | 2 | ТГ | 150 | 360 | 1650 | 25.6769 | 1500.2981 | 33811.989 | 43526.466 | 22905.144 | 56717.1329 | 66431.6099 | ВК.МАХ.150.360.1650.2ТГ
ВК.МАХ | 150 | . | 360 | . | 1700 | . | 2 | ТГ | 150 | 360 | 1700 | 26.3571 | 1558.0018 | 34551.8522 | 44492.1054 | 23458.7411 | 58010.5933 | 67950.8465 | ВК.МАХ.150.360.1700.2ТГ
ВК.МАХ | 150 | . | 360 | . | 1750 | . | 2 | ТГ | 150 | 360 | 1750 | 27.0373 | 1615.7056 | 35291.7154 | 45457.7449 | 24242.92 | 59534.6354 | 69700.6649 | ВК.МАХ.150.360.1750.2ТГ
ВК.МАХ | 150 | . | 360 | . | 1800 | . | 2 | ТГ | 150 | 360 | 1800 | 27.7175 | 1673.4094 | 36031.5785 | 46423.3843 | 24796.5172 | 60828.0957 | 71219.9015 | ВК.МАХ.150.360.1800.2ТГ
ВК.МАХ | 150 | . | 360 | . | 1850 | . | 2 | ТГ | 150 | 360 | 1850 | 28.3978 | 1731.1132 | 36771.4417 | 47389.0238 | 25580.6962 | 62352.138 | 72969.72 | ВК.МАХ.150.360.1850.2ТГ
ВК.МАХ | 150 | . | 360 | . | 1900 | . | 2 | ТГ | 150 | 360 | 1900 | 29.078 | 1788.8169 | 37511.3049 | 48354.6632 | 26134.2934 | 63645.5983 | 74488.9566 | ВК.МАХ.150.360.1900.2ТГ
ВК.МАХ | 150 | . | 360 | . | 1950 | . | 2 | ТГ | 150 | 360 | 1950 | 29.7582 | 1846.5207 | 38251.1681 | 49320.3027 | 26687.8905 | 64939.0586 | 76008.1932 | ВК.МАХ.150.360.1950.2ТГ
ВК.МАХ | 150 | . | 360 | . | 2000 | . | 2 | ТГ | 150 | 360 | 2000 | 30.5789 | 1904.2245 | 39457.0641 | 50453.3584 | 27472.0694 | 66929.1336 | 77925.4278 | ВК.МАХ.150.360.2000.2ТГ
ВК.МАХ | 150 | . | 360 | . | 2050 | . | 2 | ТГ | 150 | 360 | 2050 | 31.2592 | 1961.9283 | 40196.9273 | 51418.9978 | 28025.6666 | 68222.5939 | 79444.6644 | ВК.МАХ.150.360.2050.2ТГ
ВК.МАХ | 150 | . | 360 | . | 2100 | . | 2 | ТГ | 150 | 360 | 2100 | 31.9394 | 2019.632 | 40936.7905 | 52384.6373 | 28809.8455 | 69746.636 | 81194.4828 | ВК.МАХ.150.360.2100.2ТГ
ВК.МАХ | 150 | . | 360 | . | 2150 | . | 2 | ТГ | 150 | 360 | 2150 | 32.6196 | 2077.3358 | 41676.6537 | 53350.2767 | 29363.4426 | 71040.0963 | 82713.7194 | ВК.МАХ.150.360.2150.2ТГ
ВК.МАХ | 150 | . | 360 | . | 2200 | . | 2 | ТГ | 150 | 360 | 2200 | 33.2999 | 2135.0396 | 42416.5169 | 54315.9162 | 30147.6215 | 72564.1385 | 84463.5377 | ВК.МАХ.150.360.2200.2ТГ
ВК.МАХ | 150 | . | 360 | . | 2250 | . | 2 | ТГ | 150 | 360 | 2250 | 33.9801 | 2192.7433 | 43156.3801 | 55281.5556 | 30701.2187 | 73857.5988 | 85982.7743 | ВК.МАХ.150.360.2250.2ТГ
ВК.МАХ | 150 | . | 360 | . | 2300 | . | 2 | ТГ | 150 | 360 | 2300 | 34.6603 | 2250.4471 | 43896.2433 | 56247.1951 | 31254.8158 | 75151.0591 | 87502.0109 | ВК.МАХ.150.360.2300.2ТГ
ВК.МАХ | 150 | . | 360 | . | 2350 | . | 2 | ТГ | 150 | 360 | 2350 | 35.3406 | 2308.1509 | 44636.1065 | 57212.8345 | 32038.9947 | 76675.1012 | 89251.8293 | ВК.МАХ.150.360.2350.2ТГ
ВК.МАХ | 150 | . | 360 | . | 2400 | . | 2 | ТГ | 150 | 360 | 2400 | 36.0208 | 2365.8547 | 45375.9697 | 58178.4741 | 32592.5919 | 77968.5616 | 90771.066 | ВК.МАХ.150.360.2400.2ТГ
ВК.МАХ | 150 | . | 360 | . | 2450 | . | 2 | ТГ | 150 | 360 | 2450 | 36.701 | 2423.5584 | 46115.8329 | 59144.1135 | 33376.7708 | 79492.6037 | 92520.8844 | ВК.МАХ.150.360.2450.2ТГ
ВК.МАХ | 150 | . | 360 | . | 2500 | . | 2 | ТГ | 150 | 360 | 2500 | 37.9074 | 2481.2622 | 47778.5307 | 61368.7069 | 33930.3679 | 81708.8986 | 95299.0748 | ВК.МАХ.150.360.2500.2ТГ
ВК.МАХ | 150 | . | 360 | . | 2550 | . | 2 | ТГ | 150 | 360 | 2550 | 38.5876 | 2538.966 | 48881.5912 | 62348.3857 | 34714.547 | 83596.1382 | 97062.9327 | ВК.МАХ.150.360.2550.2ТГ
ВК.МАХ | 150 | . | 360 | . | 2600 | . | 2 | ТГ | 150 | 360 | 2600 | 39.2679 | 2596.6697 | 49621.4544 | 63314.0251 | 35268.1442 | 84889.5986 | 98582.1693 | ВК.МАХ.150.360.2600.2ТГ
ВК.МАХ | 150 | . | 360 | . | 2650 | . | 2 | ТГ | 150 | 360 | 2650 | 39.9481 | 2654.3735 | 50361.3176 | 64279.6646 | 36052.3231 | 86413.6407 | 100331.9876 | ВК.МАХ.150.360.2650.2ТГ
ВК.МАХ | 150 | . | 360 | . | 2700 | . | 2 | ТГ | 150 | 360 | 2700 | 40.6283 | 2712.0773 | 51101.1808 | 65245.304 | 36605.9202 | 87707.101 | 101851.2242 | ВК.МАХ.150.360.2700.2ТГ
ВК.МАХ | 150 | . | 360 | . | 2750 | . | 2 | ТГ | 150 | 360 | 2750 | 41.3086 | 2769.7811 | 51841.044 | 66210.9435 | 37159.5174 | 89000.5614 | 103370.4608 | ВК.МАХ.150.360.2750.2ТГ
ВК.МАХ | 150 | . | 360 | . | 2800 | . | 2 | ТГ | 150 | 360 | 2800 | 41.9888 | 2827.4848 | 52580.9072 | 67176.5829 | 37943.6963 | 90524.6035 | 105120.2792 | ВК.МАХ.150.360.2800.2ТГ
ВК.МАХ | 150 | . | 360 | . | 2850 | . | 2 | ТГ | 150 | 360 | 2850 | 42.669 | 2885.1886 | 53320.7704 | 68142.2223 | 38497.2934 | 91818.0638 | 106639.5158 | ВК.МАХ.150.360.2850.2ТГ
ВК.МАХ | 150 | . | 360 | . | 2900 | . | 2 | ТГ | 150 | 360 | 2900 | 43.3493 | 2942.8924 | 54060.6336 | 69107.8618 | 39281.4723 | 93342.1059 | 108389.3341 | ВК.МАХ.150.360.2900.2ТГ
ВК.МАХ | 150 | . | 360 | . | 2950 | . | 2 | ТГ | 150 | 360 | 2950 | 44.0295 | 3000.5962 | 54800.4968 | 70073.5012 | 39835.0695 | 94635.5663 | 109908.5707 | ВК.МАХ.150.360.2950.2ТГ
ВК.МАХ | 150 | . | 360 | . | 3000 | . | 2 | ТГ | 150 | 360 | 3000 | 44.9907 | 3058.2999 | 55803.985 | 71302.7657 | 40619.2484 | 96423.2334 | 111922.0141 | ВК.МАХ.150.360.3000.2ТГ
Ширина конвектора 360 мм
Теплообменник 65х260 мм
ВК.МАХ | 150 | . | 360 | . | 600 | . | 4 | ТГ | 150 | 360 | 600 | 11.3791 | 317.0537 | 22631.9666 | 27618.1806 | 9204.3678 | 31836.3344 | 36822.5484 | ВК.МАХ.150.360.600.4ТГ
ВК.МАХ | 150 | . | 360 | . | 650 | . | 4 | ТГ | 150 | 360 | 650 | 12.1728 | 380.4644 | 23765.9962 | 28977.9866 | 9757.965 | 33523.9612 | 38735.9516 | ВК.МАХ.150.360.650.4ТГ
ВК.МАХ | 150 | . | 360 | . | 700 | . | 4 | ТГ | 150 | 360 | 700 | 12.9665 | 443.8752 | 24900.0258 | 30337.7925 | 10542.1439 | 35442.1697 | 40879.9364 | ВК.МАХ.150.360.700.4ТГ
ВК.МАХ | 150 | . | 360 | . | 750 | . | 4 | ТГ | 150 | 360 | 750 | 13.7602 | 507.2859 | 26034.0554 | 31697.5984 | 11095.741 | 37129.7965 | 42793.3394 | ВК.МАХ.150.360.750.4ТГ
ВК.МАХ | 150 | . | 360 | . | 800 | . | 4 | ТГ | 150 | 360 | 800 | 14.5539 | 570.6966 | 27531.2826 | 33071.4437 | 11649.3382 | 39180.6208 | 44720.7819 | ВК.МАХ.150.360.800.4ТГ
ВК.МАХ | 150 | . | 360 | . | 850 | . | 4 | ТГ | 150 | 360 | 850 | 15.3477 | 634.1074 | 28665.3122 | 34431.2496 | 12433.5171 | 41098.8293 | 46864.7667 | ВК.МАХ.150.360.850.4ТГ
ВК.МАХ | 150 | . | 360 | . | 900 | . | 4 | ТГ | 150 | 360 | 900 | 16.1414 | 697.5181 | 29799.342 | 35791.0557 | 12987.1143 | 42786.4562 | 48778.1699 | ВК.МАХ.150.360.900.4ТГ
ВК.МАХ | 150 | . | 360 | . | 950 | . | 4 | ТГ | 150 | 360 | 950 | 16.9351 | 760.9289 | 30933.3716 | 37150.8615 | 13771.2932 | 44704.6648 | 50922.1547 | ВК.МАХ.150.360.950.4ТГ
ВК.МАХ | 150 | . | 360 | . | 1000 | . | 4 | ТГ | 150 | 360 | 1000 | 17.8693 | 824.3396 | 32131.488 | 38574.7542 | 14324.8903 | 46456.3783 | 52899.6445 | ВК.МАХ.150.360.1000.4ТГ
ВК.МАХ | 150 | . | 360 | . | 1050 | . | 4 | ТГ | 150 | 360 | 1050 | 18.663 | 887.7503 | 33265.5176 | 39934.5602 | 15109.0692 | 48374.5869 | 55043.6294 | ВК.МАХ.150.360.1050.4ТГ
ВК.МАХ | 150 | . | 360 | . | 1100 | . | 4 | ТГ | 150 | 360 | 1100 | 19.4567 | 951.1611 | 34399.5474 | 41294.3661 | 15662.6664 | 50062.2138 | 56957.0325 | ВК.МАХ.150.360.1100.4ТГ
ВК.МАХ | 150 | . | 360 | . | 1150 | . | 4 | ТГ | 150 | 360 | 1150 | 20.2504 | 1014.5718 | 35533.577 | 42654.172 | 16216.2635 | 51749.8406 | 58870.4355 | ВК.МАХ.150.360.1150.4ТГ
ВК.МАХ | 150 | . | 360 | . | 1200 | . | 4 | ТГ | 150 | 360 | 1200 | 21.0442 | 1077.9826 | 36667.6067 | 44013.978 | 17000.4426 | 53668.0492 | 61014.4206 | ВК.МАХ.150.360.1200.4ТГ
ВК.МАХ | 150 | . | 360 | . | 1250 | . | 4 | ТГ | 150 | 360 | 1250 | 21.8379 | 1141.3933 | 37801.6363 | 45373.7839 | 17554.0397 | 55355.676 | 62927.8236 | ВК.МАХ.150.360.1250.4ТГ
ВК.МАХ | 150 | . | 360 | . | 1300 | . | 4 | ТГ | 150 | 360 | 1300 | 22.6316 | 1204.804 | 38935.6661 | 46733.5898 | 18338.2186 | 57273.8847 | 65071.8084 | ВК.МАХ.150.360.1300.4ТГ
ВК.МАХ | 150 | . | 360 | . | 1350 | . | 4 | ТГ | 150 | 360 | 1350 | 23.4253 | 1268.2148 | 40069.6957 | 48093.3958 | 18891.8158 | 58961.5115 | 66985.2116 | ВК.МАХ.150.360.1350.4ТГ
ВК.МАХ | 150 | . | 360 | . | 1400 | . | 4 | ТГ | 150 | 360 | 1400 | 24.219 | 1331.6255 | 41203.7253 | 49453.2017 | 19675.9947 | 60879.72 | 69129.1964 | ВК.МАХ.150.360.1400.4ТГ
ВК.МАХ | 150 | . | 360 | . | 1450 | . | 4 | ТГ | 150 | 360 | 1450 | 25.0127 | 1395.0362 | 42337.7551 | 50813.0076 | 20229.5918 | 62567.3469 | 71042.5994 | ВК.МАХ.150.360.1450.4ТГ
ВК.МАХ | 150 | . | 360 | . | 1500 | . | 4 | ТГ | 150 | 360 | 1500 | 26.3326 | 1458.447 | 44394.6194 | 53431.7675 | 21013.7708 | 65408.3901 | 74445.5383 | ВК.МАХ.150.360.1500.4ТГ
ВК.МАХ | 150 | . | 360 | . | 1550 | . | 4 | ТГ | 150 | 360 | 1550 | 27.1263 | 1521.8577 | 45528.649 | 54791.5734 | 21567.3679 | 67096.0169 | 76358.9413 | ВК.МАХ.150.360.1550.4ТГ
ВК.МАХ | 150 | . | 360 | . | 1600 | . | 4 | ТГ | 150 | 360 | 1600 | 27.92 | 1585.2685 | 46662.6786 | 56151.3794 | 22120.965 | 68783.6437 | 78272.3444 | ВК.МАХ.150.360.1600.4ТГ
ВК.МАХ | 150 | . | 360 | . | 1650 | . | 4 | ТГ | 150 | 360 | 1650 | 28.7137 | 1648.6792 | 47796.7084 | 57511.1853 | 22905.144 | 70701.8524 | 80416.3292 | ВК.МАХ.150.360.1650.4ТГ
ВК.МАХ | 150 | . | 360 | . | 1700 | . | 4 | ТГ | 150 | 360 | 1700 | 29.5075 | 1712.0899 | 48930.738 | 58870.9912 | 23458.7411 | 72389.4791 | 82329.7323 | ВК.МАХ.150.360.1700.4ТГ
ВК.МАХ | 150 | . | 360 | . | 1750 | . | 4 | ТГ | 150 | 360 | 1750 | 30.3012 | 1775.5007 | 50064.7677 | 60230.7972 | 24242.92 | 74307.6877 | 84473.7172 | ВК.МАХ.150.360.1750.4ТГ
ВК.МАХ | 150 | . | 360 | . | 1800 | . | 4 | ТГ | 150 | 360 | 1800 | 31.0949 | 1838.9114 | 51198.7974 | 61590.6031 | 24796.5172 | 75995.3146 | 86387.1202 | ВК.МАХ.150.360.1800.4ТГ
ВК.МАХ | 150 | . | 360 | . | 1850 | . | 4 | ТГ | 150 | 360 | 1850 | 31.8886 | 1902.3222 | 52332.8271 | 62950.409 | 25580.6962 | 77913.5233 | 88531.1052 | ВК.МАХ.150.360.1850.4ТГ
ВК.МАХ | 150 | . | 360 | . | 1900 | . | 4 | ТГ | 150 | 360 | 1900 | 32.6823 | 1965.7329 | 53466.8567 | 64310.215 | 26134.2934 | 79601.1501 | 90444.5084 | ВК.МАХ.150.360.1900.4ТГ
ВК.МАХ | 150 | . | 360 | . | 1950 | . | 4 | ТГ | 150 | 360 | 1950 | 33.4761 | 2029.1436 | 54600.8863 | 65670.0209 | 26687.8905 | 81288.7768 | 92357.9114 | ВК.МАХ.150.360.1950.4ТГ
ВК.МАХ | 150 | . | 360 | . | 2000 | . | 4 | ТГ | 150 | 360 | 2000 | 34.4102 | 2092.5544 | 56200.9488 | 67197.243 | 27472.0694 | 83673.0182 | 94669.3125 | ВК.МАХ.150.360.2000.4ТГ
ВК.МАХ | 150 | . | 360 | . | 2050 | . | 4 | ТГ | 150 | 360 | 2050 | 35.204 | 2155.9651 | 57334.9784 | 68557.0491 | 28025.6666 | 85360.645 | 96582.7156 | ВК.МАХ.150.360.2050.4ТГ
ВК.МАХ | 150 | . | 360 | . | 2100 | . | 4 | ТГ | 150 | 360 | 2100 | 35.9977 | 2219.3759 | 58469.0082 | 69916.855 | 28809.8455 | 87278.8537 | 98726.7004 | ВК.МАХ.150.360.2100.4ТГ
ВК.МАХ | 150 | . | 360 | . | 2150 | . | 4 | ТГ | 150 | 360 | 2150 | 36.7914 | 2282.7866 | 59603.0378 | 71276.6608 | 29363.4426 | 88966.4805 | 100640.1035 | ВК.МАХ.150.360.2150.4ТГ
ВК.МАХ | 150 | . | 360 | . | 2200 | . | 4 | ТГ | 150 | 360 | 2200 | 37.5851 | 2346.1973 | 60737.0675 | 72636.4669 | 30147.6215 | 90884.689 | 102784.0884 | ВК.МАХ.150.360.2200.4ТГ
ВК.МАХ | 150 | . | 360 | . | 2250 | . | 4 | ТГ | 150 | 360 | 2250 | 38.3788 | 2409.6081 | 61871.0971 | 73996.2728 | 30701.2187 | 92572.3158 | 104697.4914 | ВК.МАХ.150.360.2250.4ТГ
ВК.МАХ | 150 | . | 360 | . | 2300 | . | 4 | ТГ | 150 | 360 | 2300 | 39.1725 | 2473.0188 | 63005.1269 | 75356.0786 | 31254.8158 | 94259.9427 | 106610.8945 | ВК.МАХ.150.360.2300.4ТГ
ВК.МАХ | 150 | . | 360 | . | 2350 | . | 4 | ТГ | 150 | 360 | 2350 | 39.9663 | 2536.4295 | 64139.1565 | 76715.8847 | 32038.9947 | 96178.1512 | 108754.8794 | ВК.МАХ.150.360.2350.4ТГ
ВК.МАХ | 150 | . | 360 | . | 2400 | . | 4 | ТГ | 150 | 360 | 2400 | 40.76 | 2599.8403 | 65273.1861 | 78075.6905 | 32592.5919 | 97865.778 | 110668.2824 | ВК.МАХ.150.360.2400.4ТГ
ВК.МАХ | 150 | . | 360 | . | 2450 | . | 4 | ТГ | 150 | 360 | 2450 | 41.5537 | 2663.251 | 66407.2158 | 79435.4966 | 33376.7708 | 99783.9866 | 112812.2674 | ВК.МАХ.150.360.2450.4ТГ
ВК.МАХ | 150 | . | 360 | . | 2500 | . | 4 | ТГ | 150 | 360 | 2500 | 42.8735 | 2726.6618 | 68464.0802 | 82054.2564 | 33930.3679 | 102394.4481 | 115984.6243 | ВК.МАХ.150.360.2500.4ТГ
ВК.МАХ | 150 | . | 360 | . | 2550 | . | 4 | ТГ | 150 | 360 | 2550 | 43.6673 | 2790.0725 | 69961.3071 | 83428.1016 | 34714.547 | 104675.8542 | 118142.6486 | ВК.МАХ.150.360.2550.4ТГ
ВК.МАХ | 150 | . | 360 | . | 2600 | . | 4 | ТГ | 150 | 360 | 2600 | 44.461 | 2853.4832 | 71095.3369 | 84787.9076 | 35268.1442 | 106363.4811 | 120056.0517 | ВК.МАХ.150.360.2600.4ТГ
ВК.МАХ | 150 | . | 360 | . | 2650 | . | 4 | ТГ | 150 | 360 | 2650 | 45.2547 | 2916.894 | 72229.3665 | 86147.7135 | 36052.3231 | 108281.6896 | 122200.0366 | ВК.МАХ.150.360.2650.4ТГ
ВК.МАХ | 150 | . | 360 | . | 2700 | . | 4 | ТГ | 150 | 360 | 2700 | 46.0484 | 2980.3047 | 73363.3962 | 87507.5194 | 36605.9202 | 109969.3164 | 124113.4396 | ВК.МАХ.150.360.2700.4ТГ
ВК.МАХ | 150 | . | 360 | . | 2750 | . | 4 | ТГ | 150 | 360 | 2750 | 46.8421 | 3043.7155 | 74497.4258 | 88867.3254 | 37159.5174 | 111656.9432 | 126026.8427 | ВК.МАХ.150.360.2750.4ТГ
ВК.МАХ | 150 | . | 360 | . | 2800 | . | 4 | ТГ | 150 | 360 | 2800 | 47.6359 | 3107.1262 | 75631.4556 | 90227.1313 | 37943.6963 | 113575.1519 | 128170.8276 | ВК.МАХ.150.360.2800.4ТГ
ВК.МАХ | 150 | . | 360 | . | 2850 | . | 4 | ТГ | 150 | 360 | 2850 | 48.4296 | 3170.5369 | 76765.4852 | 91586.9373 | 38497.2934 | 115262.7786 | 130084.2307 | ВК.МАХ.150.360.2850.4ТГ
ВК.МАХ | 150 | . | 360 | . | 2900 | . | 4 | ТГ | 150 | 360 | 2900 | 49.2233 | 3233.9477 | 77899.5148 | 92946.7432 | 39281.4723 | 117180.9872 | 132228.2155 | ВК.МАХ.150.360.2900.4ТГ
ВК.МАХ | 150 | . | 360 | . | 2950 | . | 4 | ТГ | 150 | 360 | 2950 | 50.017 | 3297.3584 | 79033.5446 | 94306.5491 | 39835.0695 | 118868.6141 | 134141.6186 | ВК.МАХ.150.360.2950.4ТГ
ВК.МАХ | 150 | . | 360 | . | 3000 | . | 4 | ТГ | 150 | 360 | 3000 | 51.0917 | 3360.7691 | 80431.1993 | 95929.9801 | 40619.2484 | 121050.4477 | 136549.2285 | ВК.МАХ.150.360.3000.4ТГ
Ширина конвектора 400 мм
Теплообменник 65х260 мм
ВК.МАХ | 150 | . | 400 | . | 600 | . | 4 | ТГ | 150 | 400 | 600 | 12.2142 | 341.4 | 23227.9737 | 28626.8795 | 9871.7007 | 33099.6745 | 38498.5803 | ВК.МАХ.150.400.600.4ТГ
ВК.МАХ | 150 | . | 400 | . | 650 | . | 4 | ТГ | 150 | 400 | 650 | 13.0479 | 409.68 | 24381.5922 | 30019.9575 | 10474.0926 | 34855.6847 | 40494.0501 | ВК.МАХ.150.400.650.4ТГ
ВК.МАХ | 150 | . | 400 | . | 700 | . | 4 | ТГ | 150 | 400 | 700 | 13.8815 | 477.96 | 25535.2105 | 31413.0356 | 11307.0661 | 36842.2765 | 42720.1017 | ВК.МАХ.150.400.700.4ТГ
ВК.МАХ | 150 | . | 400 | . | 750 | . | 4 | ТГ | 150 | 400 | 750 | 14.7151 | 546.24 | 26688.8289 | 32806.1138 | 11909.4579 | 38598.2868 | 44715.5717 | ВК.МАХ.150.400.750.4ТГ
ВК.МАХ | 150 | . | 400 | . | 800 | . | 4 | ТГ | 150 | 400 | 800 | 15.5487 | 614.52 | 28207.0287 | 34213.2311 | 12511.8496 | 40718.8783 | 46725.0807 | ВК.МАХ.150.400.800.4ТГ
ВК.МАХ | 150 | . | 400 | . | 850 | . | 4 | ТГ | 150 | 400 | 850 | 16.3824 | 682.8 | 29360.6471 | 35606.3092 | 13344.8232 | 42705.4703 | 48951.1324 | ВК.МАХ.150.400.850.4ТГ
ВК.МАХ | 150 | . | 400 | . | 900 | . | 4 | ТГ | 150 | 400 | 900 | 17.216 | 751.08 | 30514.2654 | 36999.3872 | 13947.2149 | 44461.4803 | 50946.6021 | ВК.МАХ.150.400.900.4ТГ
ВК.МАХ | 150 | . | 400 | . | 950 | . | 4 | ТГ | 150 | 400 | 950 | 18.0496 | 819.36 | 31667.8838 | 38392.4653 | 14780.1885 | 46448.0724 | 53172.6539 | ВК.МАХ.150.400.950.4ТГ
ВК.МАХ | 150 | . | 400 | . | 1000 | . | 4 | ТГ | 150 | 400 | 1000 | 19.0393 | 887.64 | 32892.7098 | 39856.7508 | 15382.5804 | 48275.2901 | 55239.3312 | ВК.МАХ.150.400.1000.4ТГ
ВК.МАХ | 150 | . | 400 | . | 1050 | . | 4 | ТГ | 150 | 400 | 1050 | 19.873 | 955.92 | 34046.3281 | 41249.829 | 16215.5538 | 50261.8819 | 57465.3828 | ВК.МАХ.150.400.1050.4ТГ
ВК.МАХ | 150 | . | 400 | . | 1100 | . | 4 | ТГ | 150 | 400 | 1100 | 20.7066 | 1024.2 | 35199.9465 | 42642.907 | 16817.9457 | 52017.8922 | 59460.8526 | ВК.МАХ.150.400.1100.4ТГ
ВК.МАХ | 150 | . | 400 | . | 1150 | . | 4 | ТГ | 150 | 400 | 1150 | 21.5402 | 1092.48 | 36353.565 | 44035.9851 | 17420.3374 | 53773.9023 | 61456.3225 | ВК.МАХ.150.400.1150.4ТГ
ВК.МАХ | 150 | . | 400 | . | 1200 | . | 4 | ТГ | 150 | 400 | 1200 | 22.3738 | 1160.76 | 37507.1834 | 45429.0631 | 18253.311 | 55760.4944 | 63682.3741 | ВК.МАХ.150.400.1200.4ТГ
ВК.МАХ | 150 | . | 400 | . | 1250 | . | 4 | ТГ | 150 | 400 | 1250 | 23.2075 | 1229.04 | 38660.8017 | 46822.1412 | 18855.7027 | 57516.5044 | 65677.8439 | ВК.МАХ.150.400.1250.4ТГ
ВК.МАХ | 150 | . | 400 | . | 1300 | . | 4 | ТГ | 150 | 400 | 1300 | 24.0411 | 1297.32 | 39814.4201 | 48215.2193 | 19688.6763 | 59503.0964 | 67903.8956 | ВК.МАХ.150.400.1300.4ТГ
ВК.МАХ | 150 | . | 400 | . | 1350 | . | 4 | ТГ | 150 | 400 | 1350 | 24.8747 | 1365.6 | 40968.0386 | 49608.2973 | 20291.068 | 61259.1066 | 69899.3653 | ВК.МАХ.150.400.1350.4ТГ
ВК.МАХ | 150 | . | 400 | . | 1400 | . | 4 | ТГ | 150 | 400 | 1400 | 25.7083 | 1433.88 | 42121.6569 | 51001.3755 | 21124.0416 | 63245.6985 | 72125.4171 | ВК.МАХ.150.400.1400.4ТГ
ВК.МАХ | 150 | . | 400 | . | 1450 | . | 4 | ТГ | 150 | 400 | 1450 | 26.542 | 1502.16 | 43275.2753 | 52394.4534 | 21726.4333 | 65001.7086 | 74120.8867 | ВК.МАХ.150.400.1450.4ТГ
ВК.МАХ | 150 | . | 400 | . | 1500 | . | 4 | ТГ | 150 | 400 | 1500 | 27.9607 | 1570.44 | 45413.7338 | 55146.2571 | 22559.4069 | 67973.1407 | 77705.664 | ВК.МАХ.150.400.1500.4ТГ
ВК.МАХ | 150 | . | 400 | . | 1550 | . | 4 | ТГ | 150 | 400 | 1550 | 28.7943 | 1638.72 | 46567.3522 | 56539.3353 | 23161.7986 | 69729.1509 | 79701.1339 | ВК.МАХ.150.400.1550.4ТГ
ВК.МАХ | 150 | . | 400 | . | 1600 | . | 4 | ТГ | 150 | 400 | 1600 | 29.6279 | 1707 | 47720.9707 | 57932.4133 | 23764.1904 | 71485.1611 | 81696.6037 | ВК.МАХ.150.400.1600.4ТГ
ВК.МАХ | 150 | . | 400 | . | 1650 | . | 4 | ТГ | 150 | 400 | 1650 | 30.4615 | 1775.28 | 48874.589 | 59325.4914 | 24597.1641 | 73471.753 | 83922.6554 | ВК.МАХ.150.400.1650.4ТГ
ВК.МАХ | 150 | . | 400 | . | 1700 | . | 4 | ТГ | 150 | 400 | 1700 | 31.2952 | 1843.56 | 50028.2074 | 60718.5694 | 25199.5558 | 75227.7632 | 85918.1251 | ВК.МАХ.150.400.1700.4ТГ
ВК.МАХ | 150 | . | 400 | . | 1750 | . | 4 | ТГ | 150 | 400 | 1750 | 32.1288 | 1911.84 | 51181.8259 | 62111.6475 | 26032.5294 | 77214.3552 | 88144.1769 | ВК.МАХ.150.400.1750.4ТГ
ВК.МАХ | 150 | . | 400 | . | 1800 | . | 4 | ТГ | 150 | 400 | 1800 | 32.9624 | 1980.12 | 52335.4442 | 63504.7256 | 26634.9211 | 78970.3652 | 90139.6467 | ВК.МАХ.150.400.1800.4ТГ
ВК.МАХ | 150 | . | 400 | . | 1850 | . | 4 | ТГ | 150 | 400 | 1850 | 33.796 | 2048.4 | 53489.0626 | 64897.8036 | 27467.8947 | 80956.9573 | 92365.6983 | ВК.МАХ.150.400.1850.4ТГ
ВК.МАХ | 150 | . | 400 | . | 1900 | . | 4 | ТГ | 150 | 400 | 1900 | 34.6297 | 2116.68 | 54642.681 | 66290.8817 | 28070.2864 | 82712.9674 | 94361.1681 | ВК.МАХ.150.400.1900.4ТГ
ВК.МАХ | 150 | . | 400 | . | 1950 | . | 4 | ТГ | 150 | 400 | 1950 | 35.4633 | 2184.96 | 55796.2993 | 67683.9597 | 28672.6782 | 84468.9775 | 96356.638 | ВК.МАХ.150.400.1950.4ТГ
ВК.МАХ | 150 | . | 400 | . | 2000 | . | 4 | ТГ | 150 | 400 | 2000 | 36.453 | 2253.24 | 57424.4552 | 69251.5749 | 29505.6517 | 86930.1069 | 98757.2266 | ВК.МАХ.150.400.2000.4ТГ
ВК.МАХ | 150 | . | 400 | . | 2050 | . | 4 | ТГ | 150 | 400 | 2050 | 37.2866 | 2321.52 | 58578.0736 | 70644.6529 | 30108.0435 | 88686.1172 | 100752.6964 | ВК.МАХ.150.400.2050.4ТГ
ВК.МАХ | 150 | . | 400 | . | 2100 | . | 4 | ТГ | 150 | 400 | 2100 | 38.1203 | 2389.8 | 59731.6921 | 72037.731 | 30941.017 | 90672.7091 | 102978.748 | ВК.МАХ.150.400.2100.4ТГ
ВК.МАХ | 150 | . | 400 | . | 2150 | . | 4 | ТГ | 150 | 400 | 2150 | 38.9539 | 2458.08 | 60885.3105 | 73430.809 | 31543.4088 | 92428.7193 | 104974.2178 | ВК.МАХ.150.400.2150.4ТГ
ВК.МАХ | 150 | . | 400 | . | 2200 | . | 4 | ТГ | 150 | 400 | 2200 | 39.7875 | 2526.36 | 62038.9288 | 74823.8871 | 32376.3823 | 94415.3111 | 107200.2695 | ВК.МАХ.150.400.2200.4ТГ
ВК.МАХ | 150 | . | 400 | . | 2250 | . | 4 | ТГ | 150 | 400 | 2250 | 40.6211 | 2594.64 | 63192.5472 | 76216.9651 | 32978.7742 | 96171.3214 | 109195.7393 | ВК.МАХ.150.400.2250.4ТГ
ВК.МАХ | 150 | . | 400 | . | 2300 | . | 4 | ТГ | 150 | 400 | 2300 | 41.4548 | 2662.92 | 64346.1657 | 77610.0432 | 33581.1659 | 97927.3315 | 111191.2091 | ВК.МАХ.150.400.2300.4ТГ
ВК.МАХ | 150 | . | 400 | . | 2350 | . | 4 | ТГ | 150 | 400 | 2350 | 42.2884 | 2731.2 | 65499.784 | 79003.1214 | 34414.1395 | 99913.9234 | 113417.2608 | ВК.МАХ.150.400.2350.4ТГ
ВК.МАХ | 150 | . | 400 | . | 2400 | . | 4 | ТГ | 150 | 400 | 2400 | 43.122 | 2799.48 | 66653.4024 | 80396.1994 | 35016.5313 | 101669.9337 | 115412.7307 | ВК.МАХ.150.400.2400.4ТГ
ВК.МАХ | 150 | . | 400 | . | 2450 | . | 4 | ТГ | 150 | 400 | 2450 | 43.9556 | 2867.76 | 67807.0208 | 81789.2775 | 35849.5048 | 103656.5256 | 117638.7823 | ВК.МАХ.150.400.2450.4ТГ
ВК.МАХ | 150 | . | 400 | . | 2500 | . | 4 | ТГ | 150 | 400 | 2500 | 45.3743 | 2936.04 | 69945.4793 | 84541.0812 | 36451.8966 | 106397.376 | 120992.9778 | ВК.МАХ.150.400.2500.4ТГ
ВК.МАХ | 150 | . | 400 | . | 2550 | . | 4 | ТГ | 150 | 400 | 2550 | 46.208 | 3004.32 | 71463.6791 | 85948.1985 | 37284.8701 | 108748.5492 | 123233.0686 | ВК.МАХ.150.400.2550.4ТГ
ВК.МАХ | 150 | . | 400 | . | 2600 | . | 4 | ТГ | 150 | 400 | 2600 | 47.0416 | 3072.6 | 72617.2976 | 87341.2766 | 37887.2619 | 110504.5595 | 125228.5386 | ВК.МАХ.150.400.2600.4ТГ
ВК.МАХ | 150 | . | 400 | . | 2650 | . | 4 | ТГ | 150 | 400 | 2650 | 47.8752 | 3140.88 | 73770.9159 | 88734.3546 | 38720.2354 | 112491.1513 | 127454.59 | ВК.МАХ.150.400.2650.4ТГ
ВК.МАХ | 150 | . | 400 | . | 2700 | . | 4 | ТГ | 150 | 400 | 2700 | 48.7088 | 3209.16 | 74924.5343 | 90127.4328 | 39322.6272 | 114247.1615 | 129450.06 | ВК.МАХ.150.400.2700.4ТГ
ВК.МАХ | 150 | . | 400 | . | 2750 | . | 4 | ТГ | 150 | 400 | 2750 | 49.5425 | 3277.44 | 76078.1527 | 91520.5107 | 39925.0189 | 116003.1717 | 131445.5297 | ВК.МАХ.150.400.2750.4ТГ
ВК.МАХ | 150 | . | 400 | . | 2800 | . | 4 | ТГ | 150 | 400 | 2800 | 50.3761 | 3345.72 | 77231.771 | 92913.5889 | 40757.9926 | 117989.7636 | 133671.5814 | ВК.МАХ.150.400.2800.4ТГ
ВК.МАХ | 150 | . | 400 | . | 2850 | . | 4 | ТГ | 150 | 400 | 2850 | 51.2097 | 3414 | 78385.3895 | 94306.667 | 41360.3843 | 119745.7737 | 135667.0513 | ВК.МАХ.150.400.2850.4ТГ
ВК.МАХ | 150 | . | 400 | . | 2900 | . | 4 | ТГ | 150 | 400 | 2900 | 52.0434 | 3482.28 | 79539.0079 | 95699.745 | 42193.3579 | 121732.3658 | 137893.1029 | ВК.МАХ.150.400.2900.4ТГ
ВК.МАХ | 150 | . | 400 | . | 2950 | . | 4 | ТГ | 150 | 400 | 2950 | 52.877 | 3550.56 | 80692.6262 | 97092.8231 | 42795.7496 | 123488.3758 | 139888.5727 | ВК.МАХ.150.400.2950.4ТГ
ВК.МАХ | 150 | . | 400 | . | 3000 | . | 4 | ТГ | 150 | 400 | 3000 | 54.0228 | 3618.84 | 82124.1112 | 98763.7677 | 43628.7232 | 125752.8344 | 142392.4908 | ВК.МАХ.150.400.3000.4ТГ

## ВК.МАХ.200
Вернуться на главную страницу
Вернуться Калькулятор теплоотдач ВК
Артикул конвектора | [8 empty] | Размеры, мм и вес, кг |  |  |  | Теплоотдача при (95/85/20), Вт | Конвектор с корпусом из оцинкованной стали (ОЦ 1мм), крашеный в черный цвет, без решетки и рамки. | Конвектор с корпусом из нержавеющей стали (AISI 0,8мм), без решетки и окантовки. | Стоимость Решетки и рамки в составе конвектора. | Конвектор с корпусом из оцинкованной стали (ОЦ 1мм), крашеный в черный цвет, с алюминиевой решеткой и рамкой (либо окантовкой). | Конвектор с корпусом из нержавеющей стали (AISI 0,8мм), с алюминиевой решеткой и рамкой (либо окантовкой).
[9 empty] | Высота | Ширина | Длина | Вес изделия вместе с упаковкой, кг. |  | Цена руб. с НДС
Ширина конвектора 200 мм
Теплообменник 130х130 мм
ВК.МАХ | 200 | . | 200 | . | 600 | . | 4 | ТК | 200 | 200 | 600 | 8.7203 | 345.8959 | 21094.0826 | 25108.2273 | 6535.0359 | 27629.1185 | 31643.2632 | ВК.МАХ.200.200.600.4ТК
ВК.МАХ | 200 | . | 200 | . | 650 | . | 4 | ТК | 200 | 200 | 650 | 9.3856 | 415.0751 | 22193.1135 | 26412.5093 | 6893.4546 | 29086.5681 | 33305.964 | ВК.МАХ.200.200.650.4ТК
ВК.МАХ | 200 | . | 200 | . | 700 | . | 4 | ТК | 200 | 200 | 700 | 10.0509 | 484.2543 | 23292.1443 | 27716.7913 | 7482.455 | 30774.5993 | 35199.2464 | ВК.МАХ.200.200.700.4ТК
ВК.МАХ | 200 | . | 200 | . | 750 | . | 4 | ТК | 200 | 200 | 750 | 10.7162 | 553.4335 | 24391.1753 | 29021.0733 | 7840.8737 | 32232.049 | 36861.947 | ВК.МАХ.200.200.750.4ТК
ВК.МАХ | 200 | . | 200 | . | 800 | . | 4 | ТК | 200 | 200 | 800 | 11.3814 | 622.6127 | 25847.8673 | 30339.3947 | 8199.2923 | 34047.1596 | 38538.687 | ВК.МАХ.200.200.800.4ТК
ВК.МАХ | 200 | . | 200 | . | 850 | . | 4 | ТК | 200 | 200 | 850 | 12.0467 | 691.7918 | 26946.8983 | 31643.6767 | 8788.2927 | 35735.191 | 40431.9694 | ВК.МАХ.200.200.850.4ТК
ВК.МАХ | 200 | . | 200 | . | 900 | . | 4 | ТК | 200 | 200 | 900 | 12.712 | 760.971 | 28045.9291 | 32947.9587 | 9146.7115 | 37192.6406 | 42094.6702 | ВК.МАХ.200.200.900.4ТК
ВК.МАХ | 200 | . | 200 | . | 950 | . | 4 | ТК | 200 | 200 | 950 | 13.3772 | 830.1502 | 29144.9599 | 34252.2408 | 9735.7119 | 38880.6719 | 43987.9527 | ВК.МАХ.200.200.950.4ТК
ВК.МАХ | 200 | . | 200 | . | 1000 | . | 4 | ТК | 200 | 200 | 1000 | 14.1205 | 899.3294 | 30279.5945 | 35592.1265 | 10094.1306 | 40373.7251 | 45686.2571 | ВК.МАХ.200.200.1000.4ТК
ВК.МАХ | 200 | . | 200 | . | 1050 | . | 4 | ТК | 200 | 200 | 1050 | 14.7858 | 968.5086 | 31378.6254 | 36896.4085 | 10683.131 | 42061.7564 | 47579.5395 | ВК.МАХ.200.200.1050.4ТК
ВК.МАХ | 200 | . | 200 | . | 1100 | . | 4 | ТК | 200 | 200 | 1100 | 15.4511 | 1037.6878 | 32477.6563 | 38200.6905 | 11041.5498 | 43519.2061 | 49242.2403 | ВК.МАХ.200.200.1100.4ТК
ВК.МАХ | 200 | . | 200 | . | 1150 | . | 4 | ТК | 200 | 200 | 1150 | 16.1164 | 1106.8669 | 33576.6872 | 39504.9725 | 11399.9684 | 44976.6556 | 50904.9409 | ВК.МАХ.200.200.1150.4ТК
ВК.МАХ | 200 | . | 200 | . | 1200 | . | 4 | ТК | 200 | 200 | 1200 | 16.7816 | 1176.0461 | 34675.718 | 40809.2545 | 11988.9688 | 46664.6868 | 52798.2234 | ВК.МАХ.200.200.1200.4ТК
ВК.МАХ | 200 | . | 200 | . | 1250 | . | 4 | ТК | 200 | 200 | 1250 | 17.4469 | 1245.2253 | 35774.7488 | 42113.5365 | 12347.3875 | 48122.1363 | 54460.924 | ВК.МАХ.200.200.1250.4ТК
ВК.МАХ | 200 | . | 200 | . | 1300 | . | 4 | ТК | 200 | 200 | 1300 | 18.1122 | 1314.4045 | 36873.7797 | 43417.8185 | 12936.3879 | 49810.1675 | 56354.2064 | ВК.МАХ.200.200.1300.4ТК
ВК.МАХ | 200 | . | 200 | . | 1350 | . | 4 | ТК | 200 | 200 | 1350 | 18.7774 | 1383.5837 | 37972.8105 | 44722.1005 | 13294.8067 | 51267.6171 | 58016.9072 | ВК.МАХ.200.200.1350.4ТК
ВК.МАХ | 200 | . | 200 | . | 1400 | . | 4 | ТК | 200 | 200 | 1400 | 19.4427 | 1452.7629 | 39071.8415 | 46026.3825 | 13883.8071 | 52955.6485 | 59910.1896 | ВК.МАХ.200.200.1400.4ТК
ВК.МАХ | 200 | . | 200 | . | 1450 | . | 4 | ТК | 200 | 200 | 1450 | 20.108 | 1521.9421 | 40170.8723 | 47330.6645 | 14242.2257 | 54413.098 | 61572.8902 | ВК.МАХ.200.200.1450.4ТК
ВК.МАХ | 200 | . | 200 | . | 1500 | . | 4 | ТК | 200 | 200 | 1500 | 21.1405 | 1591.1212 | 42043.7329 | 49660.8794 | 14831.2261 | 56874.9591 | 64492.1055 | ВК.МАХ.200.200.1500.4ТК
ВК.МАХ | 200 | . | 200 | . | 1550 | . | 4 | ТК | 200 | 200 | 1550 | 21.8058 | 1660.3004 | 43142.7638 | 50965.1614 | 15189.6449 | 58332.4087 | 66154.8063 | ВК.МАХ.200.200.1550.4ТК
ВК.МАХ | 200 | . | 200 | . | 1600 | . | 4 | ТК | 200 | 200 | 1600 | 22.4711 | 1729.4796 | 44241.7946 | 52269.4434 | 15548.0636 | 59789.8582 | 67817.507 | ВК.МАХ.200.200.1600.4ТК
ВК.МАХ | 200 | . | 200 | . | 1650 | . | 4 | ТК | 200 | 200 | 1650 | 23.1363 | 1798.6588 | 45340.8254 | 53573.7255 | 16137.064 | 61477.8894 | 69710.7895 | ВК.МАХ.200.200.1650.4ТК
ВК.МАХ | 200 | . | 200 | . | 1700 | . | 4 | ТК | 200 | 200 | 1700 | 23.8016 | 1867.838 | 46439.8563 | 54878.0075 | 16495.4826 | 62935.3389 | 71373.4901 | ВК.МАХ.200.200.1700.4ТК
ВК.МАХ | 200 | . | 200 | . | 1750 | . | 4 | ТК | 200 | 200 | 1750 | 24.4669 | 1937.0172 | 47538.8872 | 56182.2895 | 17084.483 | 64623.3703 | 73266.7726 | ВК.МАХ.200.200.1750.4ТК
ВК.МАХ | 200 | . | 200 | . | 1800 | . | 4 | ТК | 200 | 200 | 1800 | 25.1322 | 2006.1963 | 48637.9181 | 57486.5715 | 17442.9018 | 66080.8199 | 74929.4733 | ВК.МАХ.200.200.1800.4ТК
ВК.МАХ | 200 | . | 200 | . | 1850 | . | 4 | ТК | 200 | 200 | 1850 | 25.7974 | 2075.3755 | 49736.9489 | 58790.8535 | 18031.9022 | 67768.8511 | 76822.7557 | ВК.МАХ.200.200.1850.4ТК
ВК.МАХ | 200 | . | 200 | . | 1900 | . | 4 | ТК | 200 | 200 | 1900 | 26.4627 | 2144.5547 | 50835.9797 | 60095.1355 | 18390.3209 | 69226.3006 | 78485.4564 | ВК.МАХ.200.200.1900.4ТК
ВК.МАХ | 200 | . | 200 | . | 1950 | . | 4 | ТК | 200 | 200 | 1950 | 27.128 | 2213.7339 | 51935.0106 | 61399.4175 | 18748.7395 | 70683.75 | 80148.157 | ВК.МАХ.200.200.1950.4ТК
ВК.МАХ | 200 | . | 200 | . | 2000 | . | 4 | ТК | 200 | 200 | 2000 | 27.8713 | 2282.9131 | 53466.0551 | 62842.6328 | 19337.7401 | 72803.7951 | 82180.3728 | ВК.МАХ.200.200.2000.4ТК
ВК.МАХ | 200 | . | 200 | . | 2050 | . | 4 | ТК | 200 | 200 | 2050 | 28.5365 | 2352.0923 | 54565.0859 | 64146.9148 | 19696.1587 | 74261.2446 | 83843.0735 | ВК.МАХ.200.200.2050.4ТК
ВК.МАХ | 200 | . | 200 | . | 2100 | . | 4 | ТК | 200 | 200 | 2100 | 29.2018 | 2421.2714 | 55664.1169 | 65451.1968 | 20285.1591 | 75949.276 | 85736.3559 | ВК.МАХ.200.200.2100.4ТК
ВК.МАХ | 200 | . | 200 | . | 2150 | . | 4 | ТК | 200 | 200 | 2150 | 29.8671 | 2490.4506 | 56763.1477 | 66755.4788 | 20643.5777 | 77406.7254 | 87399.0565 | ВК.МАХ.200.200.2150.4ТК
ВК.МАХ | 200 | . | 200 | . | 2200 | . | 4 | ТК | 200 | 200 | 2200 | 30.5324 | 2559.6298 | 57862.1785 | 68059.7608 | 21232.5782 | 79094.7567 | 89292.3389 | ВК.МАХ.200.200.2200.4ТК
ВК.МАХ | 200 | . | 200 | . | 2250 | . | 4 | ТК | 200 | 200 | 2250 | 31.1976 | 2628.809 | 58961.2094 | 69364.0428 | 21590.9969 | 80552.2063 | 90955.0397 | ВК.МАХ.200.200.2250.4ТК
ВК.МАХ | 200 | . | 200 | . | 2300 | . | 4 | ТК | 200 | 200 | 2300 | 31.8629 | 2697.9882 | 60060.2402 | 70668.3247 | 21949.4156 | 82009.6558 | 92617.7403 | ВК.МАХ.200.200.2300.4ТК
ВК.МАХ | 200 | . | 200 | . | 2350 | . | 4 | ТК | 200 | 200 | 2350 | 32.5282 | 2767.1674 | 61159.271 | 71972.6067 | 22538.416 | 83697.687 | 94511.0227 | ВК.МАХ.200.200.2350.4ТК
ВК.МАХ | 200 | . | 200 | . | 2400 | . | 4 | ТК | 200 | 200 | 2400 | 33.1934 | 2836.3465 | 62258.302 | 73276.8887 | 22896.8346 | 85155.1366 | 96173.7234 | ВК.МАХ.200.200.2400.4ТК
ВК.МАХ | 200 | . | 200 | . | 2450 | . | 4 | ТК | 200 | 200 | 2450 | 33.8587 | 2905.5257 | 63357.3328 | 74581.1707 | 23485.8352 | 86843.168 | 98067.0059 | ВК.МАХ.200.200.2450.4ТК
ВК.МАХ | 200 | . | 200 | . | 2500 | . | 4 | ТК | 200 | 200 | 2500 | 34.8913 | 2974.7049 | 65230.1935 | 76911.3858 | 23844.2538 | 89074.4473 | 100755.6396 | ВК.МАХ.200.200.2500.4ТК
ВК.МАХ | 200 | . | 200 | . | 2550 | . | 4 | ТК | 200 | 200 | 2550 | 35.5565 | 3043.8841 | 66686.8857 | 78229.7071 | 24433.2542 | 91120.1399 | 102662.9614 | ВК.МАХ.200.200.2550.4ТК
ВК.МАХ | 200 | . | 200 | . | 2600 | . | 4 | ТК | 200 | 200 | 2600 | 36.2218 | 3113.0633 | 67785.9165 | 79533.9891 | 24791.6729 | 92577.5894 | 104325.662 | ВК.МАХ.200.200.2600.4ТК
ВК.МАХ | 200 | . | 200 | . | 2650 | . | 4 | ТК | 200 | 200 | 2650 | 36.8871 | 3182.2425 | 68884.9473 | 80838.2711 | 25380.6733 | 94265.6206 | 106218.9444 | ВК.МАХ.200.200.2650.4ТК
ВК.МАХ | 200 | . | 200 | . | 2700 | . | 4 | ТК | 200 | 200 | 2700 | 37.5524 | 3251.4217 | 69983.9781 | 82142.5531 | 25739.0921 | 95723.0702 | 107881.6452 | ВК.МАХ.200.200.2700.4ТК
ВК.МАХ | 200 | . | 200 | . | 2750 | . | 4 | ТК | 200 | 200 | 2750 | 38.2176 | 3320.6008 | 71083.009 | 83446.8351 | 26097.5107 | 97180.5197 | 109544.3458 | ВК.МАХ.200.200.2750.4ТК
ВК.МАХ | 200 | . | 200 | . | 2800 | . | 4 | ТК | 200 | 200 | 2800 | 38.8829 | 3389.78 | 72182.0398 | 84751.1171 | 26686.5111 | 98868.5509 | 111437.6282 | ВК.МАХ.200.200.2800.4ТК
ВК.МАХ | 200 | . | 200 | . | 2850 | . | 4 | ТК | 200 | 200 | 2850 | 39.5482 | 3458.9592 | 73281.0708 | 86055.3991 | 27044.9298 | 100326.0006 | 113100.3289 | ВК.МАХ.200.200.2850.4ТК
ВК.МАХ | 200 | . | 200 | . | 2900 | . | 4 | ТК | 200 | 200 | 2900 | 40.2134 | 3528.1384 | 74380.1016 | 87359.6811 | 27633.9302 | 102014.0318 | 114993.6113 | ВК.МАХ.200.200.2900.4ТК
ВК.МАХ | 200 | . | 200 | . | 2950 | . | 4 | ТК | 200 | 200 | 2950 | 40.8787 | 3597.3176 | 75479.1324 | 88663.9631 | 27992.349 | 103471.4814 | 116656.3121 | ВК.МАХ.200.200.2950.4ТК
ВК.МАХ | 200 | . | 200 | . | 3000 | . | 4 | ТК | 200 | 200 | 3000 | 41.7 | 3666.4968 | 76784.8223 | 90174.9041 | 28581.3494 | 105366.1717 | 118756.2535 | ВК.МАХ.200.200.3000.4ТК
Ширина конвектора 260 мм
Теплообменник 130х130 мм
ВК.МАХ | 200 | . | 260 | . | 600 | . | 4 | ТК | 200 | 260 | 600 | 10.0673 | 371.9311 | 22120.2267 | 26835.5094 | 7536.0353 | 29656.262 | 34371.5447 | ВК.МАХ.200.260.600.4ТК
ВК.МАХ | 200 | . | 260 | . | 650 | . | 4 | ТК | 200 | 260 | 650 | 10.7924 | 446.3173 | 23248.6406 | 28189.6996 | 7967.6459 | 31216.2866 | 36157.3455 | ВК.МАХ.200.260.650.4ТК
ВК.МАХ | 200 | . | 260 | . | 700 | . | 4 | ТК | 200 | 260 | 700 | 11.5176 | 520.7035 | 24377.0546 | 29543.8898 | 8629.8383 | 33006.893 | 38173.7281 | ВК.МАХ.200.260.700.4ТК
ВК.МАХ | 200 | . | 260 | . | 750 | . | 4 | ТК | 200 | 260 | 750 | 12.2427 | 595.0898 | 25505.4685 | 30898.08 | 9061.4489 | 34566.9175 | 39959.5289 | ВК.МАХ.200.260.750.4ТК
ВК.МАХ | 200 | . | 260 | . | 800 | . | 4 | ТК | 200 | 260 | 800 | 12.9678 | 669.476 | 26993.6198 | 32266.3095 | 9493.0596 | 36486.6794 | 41759.3691 | ВК.МАХ.200.260.800.4ТК
ВК.МАХ | 200 | . | 260 | . | 850 | . | 4 | ТК | 200 | 260 | 850 | 13.693 | 743.8622 | 28122.0337 | 33620.4997 | 10155.252 | 38277.2856 | 43775.7516 | ВК.МАХ.200.260.850.4ТК
ВК.МАХ | 200 | . | 260 | . | 900 | . | 4 | ТК | 200 | 260 | 900 | 14.4181 | 818.2484 | 29250.4477 | 34974.6899 | 10586.8626 | 39837.3103 | 45561.5525 | ВК.МАХ.200.260.900.4ТК
ВК.МАХ | 200 | . | 260 | . | 950 | . | 4 | ТК | 200 | 260 | 950 | 15.1432 | 892.6346 | 30378.8616 | 36328.8801 | 11249.055 | 41627.9166 | 47577.935 | ВК.МАХ.200.260.950.4ТК
ВК.МАХ | 200 | . | 260 | . | 1000 | . | 4 | ТК | 200 | 260 | 1000 | 15.9698 | 967.0209 | 31553.5604 | 37729.3552 | 11680.6656 | 43234.226 | 49410.0207 | ВК.МАХ.200.260.1000.4ТК
ВК.МАХ | 200 | . | 260 | . | 1050 | . | 4 | ТК | 200 | 260 | 1050 | 16.6949 | 1041.4071 | 32681.9743 | 39083.5454 | 12342.8578 | 45024.8321 | 51426.4032 | ВК.МАХ.200.260.1050.4ТК
ВК.МАХ | 200 | . | 260 | . | 1100 | . | 4 | ТК | 200 | 260 | 1100 | 17.4201 | 1115.7933 | 33810.3883 | 40437.7356 | 12774.4684 | 46584.8568 | 53212.204 | ВК.МАХ.200.260.1100.4ТК
ВК.МАХ | 200 | . | 260 | . | 1150 | . | 4 | ТК | 200 | 260 | 1150 | 18.1452 | 1190.1795 | 34938.8022 | 41791.9258 | 13206.079 | 48144.8813 | 54998.0048 | ВК.МАХ.200.260.1150.4ТК
ВК.МАХ | 200 | . | 260 | . | 1200 | . | 4 | ТК | 200 | 260 | 1200 | 18.8703 | 1264.5657 | 36067.2161 | 43146.116 | 13868.2714 | 49935.4876 | 57014.3874 | ВК.МАХ.200.260.1200.4ТК
ВК.МАХ | 200 | . | 260 | . | 1250 | . | 4 | ТК | 200 | 260 | 1250 | 19.5955 | 1338.952 | 37195.6302 | 44500.3062 | 14299.882 | 51495.5122 | 58800.1882 | ВК.МАХ.200.260.1250.4ТК
ВК.МАХ | 200 | . | 260 | . | 1300 | . | 4 | ТК | 200 | 260 | 1300 | 20.3206 | 1413.3382 | 38324.0441 | 45854.4964 | 14962.0744 | 53286.1185 | 60816.5708 | ВК.МАХ.200.260.1300.4ТК
ВК.МАХ | 200 | . | 260 | . | 1350 | . | 4 | ТК | 200 | 260 | 1350 | 21.0457 | 1487.7244 | 39452.458 | 47208.6866 | 15393.685 | 54846.143 | 62602.3716 | ВК.МАХ.200.260.1350.4ТК
ВК.МАХ | 200 | . | 260 | . | 1400 | . | 4 | ТК | 200 | 260 | 1400 | 21.7709 | 1562.1106 | 40580.8719 | 48562.8768 | 16055.8774 | 56636.7493 | 64618.7542 | ВК.МАХ.200.260.1400.4ТК
ВК.МАХ | 200 | . | 260 | . | 1450 | . | 4 | ТК | 200 | 260 | 1450 | 22.496 | 1636.4968 | 41709.2859 | 49917.067 | 16487.488 | 58196.774 | 66404.555 | ВК.МАХ.200.260.1450.4ТК
ВК.МАХ | 200 | . | 260 | . | 1500 | . | 4 | ТК | 200 | 260 | 1500 | 23.7004 | 1710.883 | 43727.0416 | 52489.8766 | 17149.6804 | 60876.7221 | 69639.5571 | ВК.МАХ.200.260.1500.4ТК
ВК.МАХ | 200 | . | 260 | . | 1550 | . | 4 | ТК | 200 | 260 | 1550 | 24.4255 | 1785.2693 | 44855.4557 | 53844.0668 | 17581.2911 | 62436.7467 | 71425.3579 | ВК.МАХ.200.260.1550.4ТК
ВК.МАХ | 200 | . | 260 | . | 1600 | . | 4 | ТК | 200 | 260 | 1600 | 25.1507 | 1859.6555 | 45983.8696 | 55198.257 | 18012.9017 | 63996.7712 | 73211.1587 | ВК.МАХ.200.260.1600.4ТК
ВК.МАХ | 200 | . | 260 | . | 1650 | . | 4 | ТК | 200 | 260 | 1650 | 25.8758 | 1934.0417 | 47112.2835 | 56552.4472 | 18675.0939 | 65787.3774 | 75227.5411 | ВК.МАХ.200.260.1650.4ТК
ВК.МАХ | 200 | . | 260 | . | 1700 | . | 4 | ТК | 200 | 260 | 1700 | 26.6009 | 2008.4279 | 48240.6974 | 57906.6374 | 19106.7045 | 67347.4019 | 77013.3419 | ВК.МАХ.200.260.1700.4ТК
ВК.МАХ | 200 | . | 260 | . | 1750 | . | 4 | ТК | 200 | 260 | 1750 | 27.3261 | 2082.8141 | 49369.1114 | 59260.8276 | 19768.8969 | 69138.0083 | 79029.7245 | ВК.МАХ.200.260.1750.4ТК
ВК.МАХ | 200 | . | 260 | . | 1800 | . | 4 | ТК | 200 | 260 | 1800 | 28.0512 | 2157.2004 | 50497.5253 | 60615.0178 | 20200.5075 | 70698.0328 | 80815.5254 | ВК.МАХ.200.260.1800.4ТК
ВК.МАХ | 200 | . | 260 | . | 1850 | . | 4 | ТК | 200 | 260 | 1850 | 28.7763 | 2231.5866 | 51625.9392 | 61969.208 | 20862.6999 | 72488.6391 | 82831.9079 | ВК.МАХ.200.260.1850.4ТК
ВК.МАХ | 200 | . | 260 | . | 1900 | . | 4 | ТК | 200 | 260 | 1900 | 29.5015 | 2305.9728 | 52754.3532 | 63323.3982 | 21294.3105 | 74048.6638 | 84617.7088 | ВК.МАХ.200.260.1900.4ТК
ВК.МАХ | 200 | . | 260 | . | 1950 | . | 4 | ТК | 200 | 260 | 1950 | 30.2266 | 2380.359 | 53882.7671 | 64677.5884 | 21725.9211 | 75608.6883 | 86403.5096 | ВК.МАХ.200.260.1950.4ТК
ВК.МАХ | 200 | . | 260 | . | 2000 | . | 4 | ТК | 200 | 260 | 2000 | 31.0532 | 2454.7452 | 55455.9518 | 66181.393 | 22388.1135 | 77844.0654 | 88569.5066 | ВК.МАХ.200.260.2000.4ТК
ВК.МАХ | 200 | . | 260 | . | 2050 | . | 4 | ТК | 200 | 260 | 2050 | 31.7783 | 2529.1315 | 56584.3657 | 67535.5832 | 22819.7241 | 79404.0899 | 90355.3074 | ВК.МАХ.200.260.2050.4ТК
ВК.МАХ | 200 | . | 260 | . | 2100 | . | 4 | ТК | 200 | 260 | 2100 | 32.5034 | 2603.5177 | 57712.7798 | 68889.7734 | 23481.9165 | 81194.6963 | 92371.69 | ВК.МАХ.200.260.2100.4ТК
ВК.МАХ | 200 | . | 260 | . | 2150 | . | 4 | ТК | 200 | 260 | 2150 | 33.2286 | 2677.9039 | 58841.1937 | 70243.9636 | 23913.5271 | 82754.7208 | 94157.4908 | ВК.МАХ.200.260.2150.4ТК
ВК.МАХ | 200 | . | 260 | . | 2200 | . | 4 | ТК | 200 | 260 | 2200 | 33.9537 | 2752.2901 | 59969.6076 | 71598.1538 | 24575.7195 | 84545.3271 | 96173.8734 | ВК.МАХ.200.260.2200.4ТК
ВК.МАХ | 200 | . | 260 | . | 2250 | . | 4 | ТК | 200 | 260 | 2250 | 34.6788 | 2826.6763 | 61098.0215 | 72952.344 | 25007.33 | 86105.3515 | 97959.674 | ВК.МАХ.200.260.2250.4ТК
ВК.МАХ | 200 | . | 260 | . | 2300 | . | 4 | ТК | 200 | 260 | 2300 | 35.404 | 2901.0626 | 62226.4355 | 74306.5342 | 25438.9406 | 87665.3761 | 99745.4748 | ВК.МАХ.200.260.2300.4ТК
ВК.МАХ | 200 | . | 260 | . | 2350 | . | 4 | ТК | 200 | 260 | 2350 | 36.1291 | 2975.4488 | 63354.8494 | 75660.7244 | 26101.133 | 89455.9824 | 101761.8574 | ВК.МАХ.200.260.2350.4ТК
ВК.МАХ | 200 | . | 260 | . | 2400 | . | 4 | ТК | 200 | 260 | 2400 | 36.8542 | 3049.835 | 64483.2633 | 77014.9146 | 26532.7436 | 91016.0069 | 103547.6582 | ВК.МАХ.200.260.2400.4ТК
ВК.МАХ | 200 | . | 260 | . | 2450 | . | 4 | ТК | 200 | 260 | 2450 | 37.5794 | 3124.2212 | 65611.6772 | 78369.1048 | 27194.936 | 92806.6132 | 105564.0408 | ВК.МАХ.200.260.2450.4ТК
ВК.МАХ | 200 | . | 260 | . | 2500 | . | 4 | ТК | 200 | 260 | 2500 | 38.7838 | 3198.6074 | 67629.4331 | 80941.9145 | 27626.5466 | 95255.9797 | 108568.4611 | ВК.МАХ.200.260.2500.4ТК
ВК.МАХ | 200 | . | 260 | . | 2550 | . | 4 | ТК | 200 | 260 | 2550 | 39.5089 | 3272.9937 | 69117.5843 | 82310.144 | 28288.739 | 97406.3233 | 110598.883 | ВК.МАХ.200.260.2550.4ТК
ВК.МАХ | 200 | . | 260 | . | 2600 | . | 4 | ТК | 200 | 260 | 2600 | 40.234 | 3347.3799 | 70245.9983 | 83664.3342 | 28720.3496 | 98966.348 | 112384.6838 | ВК.МАХ.200.260.2600.4ТК
ВК.МАХ | 200 | . | 260 | . | 2650 | . | 4 | ТК | 200 | 260 | 2650 | 40.9592 | 3421.7661 | 71374.4122 | 85018.5244 | 29382.542 | 100756.9543 | 114401.0664 | ВК.МАХ.200.260.2650.4ТК
ВК.МАХ | 200 | . | 260 | . | 2700 | . | 4 | ТК | 200 | 260 | 2700 | 41.6843 | 3496.1523 | 72502.8261 | 86372.7146 | 29814.1526 | 102316.9788 | 116186.8672 | ВК.МАХ.200.260.2700.4ТК
ВК.МАХ | 200 | . | 260 | . | 2750 | . | 4 | ТК | 200 | 260 | 2750 | 42.4094 | 3570.5385 | 73631.24 | 87726.9048 | 30245.7632 | 103877.0033 | 117972.6681 | ВК.МАХ.200.260.2750.4ТК
ВК.МАХ | 200 | . | 260 | . | 2800 | . | 4 | ТК | 200 | 260 | 2800 | 43.1346 | 3644.9248 | 74759.6541 | 89081.095 | 30907.9555 | 105667.6096 | 119989.0505 | ВК.МАХ.200.260.2800.4ТК
ВК.МАХ | 200 | . | 260 | . | 2850 | . | 4 | ТК | 200 | 260 | 2850 | 43.8597 | 3719.311 | 75888.068 | 90435.2852 | 31339.5661 | 107227.6341 | 121774.8513 | ВК.МАХ.200.260.2850.4ТК
ВК.МАХ | 200 | . | 260 | . | 2900 | . | 4 | ТК | 200 | 260 | 2900 | 44.5848 | 3793.6972 | 77016.4819 | 91789.4754 | 32001.7585 | 109018.2404 | 123791.2339 | ВК.МАХ.200.260.2900.4ТК
ВК.МАХ | 200 | . | 260 | . | 2950 | . | 4 | ТК | 200 | 260 | 2950 | 45.31 | 3868.0834 | 78144.8958 | 93143.6656 | 32433.3691 | 110578.2649 | 125577.0347 | ВК.МАХ.200.260.2950.4ТК
ВК.МАХ | 200 | . | 260 | . | 3000 | . | 4 | ТК | 200 | 260 | 3000 | 46.238 | 3942.4696 | 79501.3311 | 94725.8771 | 33095.5615 | 112596.8926 | 127821.4386 | ВК.МАХ.200.260.3000.4ТК
Ширина конвектора 300 мм
Теплообменник 130х130 мм
ВК.МАХ | 200 | . | 300 | . | 600 | . | 4 | ТК | 200 | 300 | 600 | 10.9653 | 398.3889 | 22785.6036 | 27968.3116 | 8203.3684 | 30988.972 | 36171.6799 | ВК.МАХ.200.300.600.4ТК
ВК.МАХ | 200 | . | 300 | . | 650 | . | 4 | ТК | 200 | 300 | 650 | 11.7303 | 478.0667 | 23933.6063 | 29355.7739 | 8683.7735 | 32617.3799 | 38039.5474 | ВК.МАХ.200.300.650.4ТК
ВК.МАХ | 200 | . | 300 | . | 700 | . | 4 | ТК | 200 | 300 | 700 | 12.4954 | 557.7445 | 25081.6089 | 30743.2362 | 9394.7606 | 34476.3695 | 40137.9968 | ВК.МАХ.200.300.700.4ТК
ВК.МАХ | 200 | . | 300 | . | 750 | . | 4 | ТК | 200 | 300 | 750 | 13.2604 | 637.4223 | 26229.6116 | 32130.6986 | 9875.1658 | 36104.7774 | 42005.8643 | ВК.МАХ.200.300.750.4ТК
ВК.МАХ | 200 | . | 300 | . | 800 | . | 4 | ТК | 200 | 300 | 800 | 14.0254 | 717.1001 | 27738.7357 | 33532.2002 | 10355.571 | 38094.3066 | 43887.7712 | ВК.МАХ.200.300.800.4ТК
ВК.МАХ | 200 | . | 300 | . | 850 | . | 4 | ТК | 200 | 300 | 850 | 14.7905 | 796.7779 | 28886.7382 | 34919.6626 | 11066.558 | 39953.2963 | 45986.2206 | ВК.МАХ.200.300.850.4ТК
ВК.МАХ | 200 | . | 300 | . | 900 | . | 4 | ТК | 200 | 300 | 900 | 15.5555 | 876.4557 | 30034.7409 | 36307.1249 | 11546.9632 | 41581.7041 | 47854.0881 | ВК.МАХ.200.300.900.4ТК
ВК.МАХ | 200 | . | 300 | . | 950 | . | 4 | ТК | 200 | 300 | 950 | 16.3206 | 956.1335 | 31182.7436 | 37694.5872 | 12257.9502 | 43440.6938 | 49952.5374 | ВК.МАХ.200.300.950.4ТК
ВК.МАХ | 200 | . | 300 | . | 1000 | . | 4 | ТК | 200 | 300 | 1000 | 17.2027 | 1035.8112 | 32384.1518 | 39135.4552 | 12738.3555 | 45122.5073 | 51873.8106 | ВК.МАХ.200.300.1000.4ТК
ВК.МАХ | 200 | . | 300 | . | 1050 | . | 4 | ТК | 200 | 300 | 1050 | 17.9677 | 1115.489 | 33532.1545 | 40522.9175 | 13449.3424 | 46981.4969 | 53972.2599 | ВК.МАХ.200.300.1050.4ТК
ВК.МАХ | 200 | . | 300 | . | 1100 | . | 4 | ТК | 200 | 300 | 1100 | 18.7327 | 1195.1668 | 34680.1572 | 41910.3798 | 13929.7477 | 48609.905 | 55840.1276 | ВК.МАХ.200.300.1100.4ТК
ВК.МАХ | 200 | . | 300 | . | 1150 | . | 4 | ТК | 200 | 300 | 1150 | 19.4978 | 1274.8446 | 35828.1599 | 43297.8422 | 14410.1529 | 50238.3128 | 57707.9951 | ВК.МАХ.200.300.1150.4ТК
ВК.МАХ | 200 | . | 300 | . | 1200 | . | 4 | ТК | 200 | 300 | 1200 | 20.2628 | 1354.5224 | 36976.1625 | 44685.3045 | 15121.1398 | 52097.3023 | 59806.4443 | ВК.МАХ.200.300.1200.4ТК
ВК.МАХ | 200 | . | 300 | . | 1250 | . | 4 | ТК | 200 | 300 | 1250 | 21.0279 | 1434.2002 | 38124.1652 | 46072.7668 | 15601.5451 | 53725.7103 | 61674.312 | ВК.МАХ.200.300.1250.4ТК
ВК.МАХ | 200 | . | 300 | . | 1300 | . | 4 | ТК | 200 | 300 | 1300 | 21.7929 | 1513.878 | 39272.1679 | 47460.2292 | 16312.5321 | 55584.7 | 63772.7612 | ВК.МАХ.200.300.1300.4ТК
ВК.МАХ | 200 | . | 300 | . | 1350 | . | 4 | ТК | 200 | 300 | 1350 | 22.558 | 1593.5558 | 40420.1705 | 48847.6915 | 16792.9373 | 57213.1077 | 65640.6287 | ВК.МАХ.200.300.1350.4ТК
ВК.МАХ | 200 | . | 300 | . | 1400 | . | 4 | ТК | 200 | 300 | 1400 | 23.323 | 1673.2336 | 41568.1732 | 50235.1538 | 17503.9243 | 59072.0975 | 67739.0782 | ВК.МАХ.200.300.1400.4ТК
ВК.МАХ | 200 | . | 300 | . | 1450 | . | 4 | ТК | 200 | 300 | 1450 | 24.088 | 1752.9113 | 42716.1759 | 51622.6162 | 17984.3295 | 60700.5054 | 69606.9457 | ВК.МАХ.200.300.1450.4ТК
ВК.МАХ | 200 | . | 300 | . | 1500 | . | 4 | ТК | 200 | 300 | 1500 | 25.407 | 1832.5891 | 44832.8683 | 54359.4955 | 18695.3166 | 63528.1849 | 73054.8121 | ВК.МАХ.200.300.1500.4ТК
ВК.МАХ | 200 | . | 300 | . | 1550 | . | 4 | ТК | 200 | 300 | 1550 | 26.172 | 1912.2669 | 45980.8709 | 55746.9578 | 19175.7218 | 65156.5927 | 74922.6796 | ВК.МАХ.200.300.1550.4ТК
ВК.МАХ | 200 | . | 300 | . | 1600 | . | 4 | ТК | 200 | 300 | 1600 | 26.9371 | 1991.9447 | 47128.8736 | 57134.4202 | 19656.1269 | 66785.0005 | 76790.5471 | ВК.МАХ.200.300.1600.4ТК
ВК.МАХ | 200 | . | 300 | . | 1650 | . | 4 | ТК | 200 | 300 | 1650 | 27.7021 | 2071.6225 | 48276.8763 | 58521.8825 | 20367.114 | 68643.9903 | 78888.9965 | ВК.МАХ.200.300.1650.4ТК
ВК.МАХ | 200 | . | 300 | . | 1700 | . | 4 | ТК | 200 | 300 | 1700 | 28.4671 | 2151.3003 | 49424.8789 | 59909.3448 | 20847.5192 | 70272.3981 | 80756.864 | ВК.МАХ.200.300.1700.4ТК
ВК.МАХ | 200 | . | 300 | . | 1750 | . | 4 | ТК | 200 | 300 | 1750 | 29.2322 | 2230.9781 | 50572.8816 | 61296.8072 | 21558.5063 | 72131.3878 | 82855.3134 | ВК.МАХ.200.300.1750.4ТК
ВК.МАХ | 200 | . | 300 | . | 1800 | . | 4 | ТК | 200 | 300 | 1800 | 29.9972 | 2310.6559 | 51720.8843 | 62684.2695 | 22038.9114 | 73759.7957 | 84723.1809 | ВК.МАХ.200.300.1800.4ТК
ВК.МАХ | 200 | . | 300 | . | 1850 | . | 4 | ТК | 200 | 300 | 1850 | 30.7623 | 2390.3336 | 52868.8868 | 64071.7318 | 22749.8984 | 75618.7852 | 86821.6302 | ВК.МАХ.200.300.1850.4ТК
ВК.МАХ | 200 | . | 300 | . | 1900 | . | 4 | ТК | 200 | 300 | 1900 | 31.5273 | 2470.0114 | 54016.8895 | 65459.1942 | 23230.3037 | 77247.1932 | 88689.4978 | ВК.МАХ.200.300.1900.4ТК
ВК.МАХ | 200 | . | 300 | . | 1950 | . | 4 | ТК | 200 | 300 | 1950 | 32.2923 | 2549.6892 | 55164.8922 | 66846.6565 | 23710.7089 | 78875.6011 | 90557.3653 | ВК.МАХ.200.300.1950.4ТК
ВК.МАХ | 200 | . | 300 | . | 2000 | . | 4 | ТК | 200 | 300 | 2000 | 33.1744 | 2629.367 | 56766.1704 | 68390.854 | 24421.6958 | 81187.8662 | 92812.5498 | ВК.МАХ.200.300.2000.4ТК
ВК.МАХ | 200 | . | 300 | . | 2050 | . | 4 | ТК | 200 | 300 | 2050 | 33.9395 | 2709.0448 | 57914.1731 | 69778.3163 | 24902.1011 | 82816.2742 | 94680.4174 | ВК.МАХ.200.300.2050.4ТК
ВК.МАХ | 200 | . | 300 | . | 2100 | . | 4 | ТК | 200 | 300 | 2100 | 34.7045 | 2788.7226 | 59062.1758 | 71165.7786 | 25613.0881 | 84675.2638 | 96778.8667 | ВК.МАХ.200.300.2100.4ТК
ВК.МАХ | 200 | . | 300 | . | 2150 | . | 4 | ТК | 200 | 300 | 2150 | 35.4696 | 2868.4004 | 60210.1785 | 72553.241 | 26093.4934 | 86303.6718 | 98646.7343 | ВК.МАХ.200.300.2150.4ТК
ВК.МАХ | 200 | . | 300 | . | 2200 | . | 4 | ТК | 200 | 300 | 2200 | 36.2346 | 2948.0782 | 61358.181 | 73940.7033 | 26804.4803 | 88162.6613 | 100745.1836 | ВК.МАХ.200.300.2200.4ТК
ВК.МАХ | 200 | . | 300 | . | 2250 | . | 4 | ТК | 200 | 300 | 2250 | 36.9997 | 3027.7559 | 62506.1837 | 75328.1656 | 27284.8855 | 89791.0692 | 102613.0511 | ВК.МАХ.200.300.2250.4ТК
ВК.МАХ | 200 | . | 300 | . | 2300 | . | 4 | ТК | 200 | 300 | 2300 | 37.7647 | 3107.4337 | 63654.1864 | 76715.6279 | 27765.2908 | 91419.4772 | 104480.9187 | ВК.МАХ.200.300.2300.4ТК
ВК.МАХ | 200 | . | 300 | . | 2350 | . | 4 | ТК | 200 | 300 | 2350 | 38.5297 | 3187.1115 | 64802.189 | 78103.0903 | 28476.2777 | 93278.4667 | 106579.368 | ВК.МАХ.200.300.2350.4ТК
ВК.МАХ | 200 | . | 300 | . | 2400 | . | 4 | ТК | 200 | 300 | 2400 | 39.2948 | 3266.7893 | 65950.1917 | 79490.5526 | 28956.6829 | 94906.8746 | 108447.2355 | ВК.МАХ.200.300.2400.4ТК
ВК.МАХ | 200 | . | 300 | . | 2450 | . | 4 | ТК | 200 | 300 | 2450 | 40.0598 | 3346.4671 | 67098.1944 | 80878.0149 | 29667.67 | 96765.8644 | 110545.6849 | ВК.МАХ.200.300.2450.4ТК
ВК.МАХ | 200 | . | 300 | . | 2500 | . | 4 | ТК | 200 | 300 | 2500 | 41.3788 | 3426.1449 | 69214.8869 | 83614.8943 | 30148.0752 | 99362.962 | 113762.9694 | ВК.МАХ.200.300.2500.4ТК
ВК.МАХ | 200 | . | 300 | . | 2550 | . | 4 | ТК | 200 | 300 | 2550 | 42.1438 | 3505.8227 | 70724.0108 | 85016.396 | 30859.0622 | 101583.073 | 115875.4582 | ВК.МАХ.200.300.2550.4ТК
ВК.МАХ | 200 | . | 300 | . | 2600 | . | 4 | ТК | 200 | 300 | 2600 | 42.9088 | 3585.5005 | 71872.0135 | 86403.8583 | 31339.4674 | 103211.4809 | 117743.3257 | ВК.МАХ.200.300.2600.4ТК
ВК.МАХ | 200 | . | 300 | . | 2650 | . | 4 | ТК | 200 | 300 | 2650 | 43.6739 | 3665.1783 | 73020.0162 | 87791.3206 | 32050.4544 | 105070.4706 | 119841.775 | ВК.МАХ.200.300.2650.4ТК
ВК.МАХ | 200 | . | 300 | . | 2700 | . | 4 | ТК | 200 | 300 | 2700 | 44.4389 | 3744.856 | 74168.0188 | 89178.7829 | 32530.8597 | 106698.8784 | 121709.6426 | ВК.МАХ.200.300.2700.4ТК
ВК.МАХ | 200 | . | 300 | . | 2750 | . | 4 | ТК | 200 | 300 | 2750 | 45.204 | 3824.5338 | 75316.0215 | 90566.2453 | 33011.2648 | 108327.2863 | 123577.5101 | ВК.МАХ.200.300.2750.4ТК
ВК.МАХ | 200 | . | 300 | . | 2800 | . | 4 | ТК | 200 | 300 | 2800 | 45.969 | 3904.2116 | 76464.0242 | 91953.7076 | 33722.2518 | 110186.2759 | 125675.9594 | ВК.МАХ.200.300.2800.4ТК
ВК.МАХ | 200 | . | 300 | . | 2850 | . | 4 | ТК | 200 | 300 | 2850 | 46.7341 | 3983.8894 | 77612.0267 | 93341.1699 | 34202.6571 | 111814.6838 | 127543.827 | ВК.МАХ.200.300.2850.4ТК
ВК.МАХ | 200 | . | 300 | . | 2900 | . | 4 | ТК | 200 | 300 | 2900 | 47.4991 | 4063.5672 | 78760.0294 | 94728.6323 | 34913.644 | 113673.6735 | 129642.2763 | ВК.МАХ.200.300.2900.4ТК
ВК.МАХ | 200 | . | 300 | . | 2950 | . | 4 | ТК | 200 | 300 | 2950 | 48.2641 | 4143.245 | 79908.0321 | 96116.0946 | 35394.0493 | 115302.0815 | 131510.1439 | ВК.МАХ.200.300.2950.4ТК
ВК.МАХ | 200 | . | 300 | . | 3000 | . | 4 | ТК | 200 | 300 | 3000 | 49.2633 | 4222.9228 | 81298.2975 | 97745.8197 | 36105.0363 | 117403.3338 | 133850.856 | ВК.МАХ.200.300.3000.4ТК
Ширина конвектора 360 мм
Теплообменник 65х260 мм
ВК.МАХ | 200 | . | 360 | . | 600 | . | 4 | ТГ | 200 | 360 | 600 | 13.307 | 426.2762 | 23811.7477 | 29695.5935 | 9204.3678 | 33016.1156 | 38899.9614 | ВК.МАХ.200.360.600.4ТГ
ВК.МАХ | 200 | . | 360 | . | 650 | . | 4 | ТГ | 200 | 360 | 650 | 14.1798 | 511.5314 | 24989.1335 | 31132.9641 | 9757.965 | 34747.0985 | 40890.9291 | ВК.МАХ.200.360.650.4ТГ
ВК.МАХ | 200 | . | 360 | . | 700 | . | 4 | ТГ | 200 | 360 | 700 | 15.0527 | 596.7866 | 26166.5193 | 32570.3346 | 10542.1439 | 36708.6632 | 43112.4785 | ВК.МАХ.200.360.700.4ТГ
ВК.МАХ | 200 | . | 360 | . | 750 | . | 4 | ТГ | 200 | 360 | 750 | 15.9256 | 682.0419 | 27343.9049 | 34007.7052 | 11095.741 | 38439.6459 | 45103.4462 | ВК.МАХ.200.360.750.4ТГ
ВК.МАХ | 200 | . | 360 | . | 800 | . | 4 | ТГ | 200 | 360 | 800 | 16.7985 | 767.2971 | 28884.488 | 35459.1151 | 11649.3382 | 40533.8262 | 47108.4533 | ВК.МАХ.200.360.800.4ТГ
ВК.МАХ | 200 | . | 360 | . | 850 | . | 4 | ТГ | 200 | 360 | 850 | 17.6713 | 852.5523 | 30061.8738 | 36896.4855 | 12433.5171 | 42495.3909 | 49330.0026 | ВК.МАХ.200.360.850.4ТГ
ВК.МАХ | 200 | . | 360 | . | 900 | . | 4 | ТГ | 200 | 360 | 900 | 18.5442 | 937.8076 | 31239.2595 | 38333.856 | 12987.1143 | 44226.3738 | 51320.9703 | ВК.МАХ.200.360.900.4ТГ
ВК.МАХ | 200 | . | 360 | . | 950 | . | 4 | ТГ | 200 | 360 | 950 | 19.4171 | 1023.0628 | 32416.6453 | 39771.2266 | 13771.2932 | 46187.9385 | 53542.5197 | ВК.МАХ.200.360.950.4ТГ
ВК.МАХ | 200 | . | 360 | . | 1000 | . | 4 | ТГ | 200 | 360 | 1000 | 20.446 | 1108.318 | 33658.1178 | 41272.6839 | 14324.8903 | 47983.0082 | 55597.5742 | ВК.МАХ.200.360.1000.4ТГ
ВК.МАХ | 200 | . | 360 | . | 1050 | . | 4 | ТГ | 200 | 360 | 1050 | 21.3189 | 1193.5733 | 34835.5035 | 42710.0544 | 15109.0692 | 49944.5727 | 57819.1237 | ВК.МАХ.200.360.1050.4ТГ
ВК.МАХ | 200 | . | 360 | . | 1100 | . | 4 | ТГ | 200 | 360 | 1100 | 22.1918 | 1278.8285 | 36012.8892 | 44147.425 | 15662.6664 | 51675.5556 | 59810.0914 | ВК.МАХ.200.360.1100.4ТГ
ВК.МАХ | 200 | . | 360 | . | 1150 | . | 4 | ТГ | 200 | 360 | 1150 | 23.0647 | 1364.0837 | 37190.275 | 45584.7954 | 16216.2635 | 53406.5385 | 61801.0589 | ВК.МАХ.200.360.1150.4ТГ
ВК.МАХ | 200 | . | 360 | . | 1200 | . | 4 | ТГ | 200 | 360 | 1200 | 23.9376 | 1449.339 | 38367.6608 | 47022.166 | 17000.4426 | 55368.1034 | 64022.6085 | ВК.МАХ.200.360.1200.4ТГ
ВК.МАХ | 200 | . | 360 | . | 1250 | . | 4 | ТГ | 200 | 360 | 1250 | 24.8104 | 1534.5942 | 39545.0464 | 48459.5365 | 17554.0397 | 57099.0861 | 66013.5762 | ВК.МАХ.200.360.1250.4ТГ
ВК.МАХ | 200 | . | 360 | . | 1300 | . | 4 | ТГ | 200 | 360 | 1300 | 25.6833 | 1619.8494 | 40722.4322 | 49896.9071 | 18338.2186 | 59060.6508 | 68235.1257 | ВК.МАХ.200.360.1300.4ТГ
ВК.МАХ | 200 | . | 360 | . | 1350 | . | 4 | ТГ | 200 | 360 | 1350 | 26.5562 | 1705.1047 | 41899.8179 | 51334.2776 | 18891.8158 | 60791.6337 | 70226.0934 | ВК.МАХ.200.360.1350.4ТГ
ВК.МАХ | 200 | . | 360 | . | 1400 | . | 4 | ТГ | 200 | 360 | 1400 | 27.4291 | 1790.3599 | 43077.2037 | 52771.648 | 19675.9947 | 62753.1984 | 72447.6427 | ВК.МАХ.200.360.1400.4ТГ
ВК.МАХ | 200 | . | 360 | . | 1450 | . | 4 | ТГ | 200 | 360 | 1450 | 28.3019 | 1875.6151 | 44254.5895 | 54209.0186 | 20229.5918 | 64484.1813 | 74438.6104 | ВК.МАХ.200.360.1450.4ТГ
ВК.МАХ | 200 | . | 360 | . | 1500 | . | 4 | ТГ | 200 | 360 | 1500 | 29.9153 | 1960.8704 | 46516.177 | 57188.4927 | 21013.7708 | 67529.9478 | 78202.2634 | ВК.МАХ.200.360.1500.4ТГ
ВК.МАХ | 200 | . | 360 | . | 1550 | . | 4 | ТГ | 200 | 360 | 1550 | 30.7882 | 2046.1256 | 47693.5628 | 58625.8632 | 21567.3679 | 69260.9307 | 80193.2311 | ВК.МАХ.200.360.1550.4ТГ
ВК.МАХ | 200 | . | 360 | . | 1600 | . | 4 | ТГ | 200 | 360 | 1600 | 31.6611 | 2131.3808 | 48870.9486 | 60063.2338 | 22120.965 | 70991.9136 | 82184.1988 | ВК.МАХ.200.360.1600.4ТГ
ВК.МАХ | 200 | . | 360 | . | 1650 | . | 4 | ТГ | 200 | 360 | 1650 | 32.5339 | 2216.6361 | 50048.3343 | 61500.6042 | 22905.144 | 72953.4783 | 84405.7482 | ВК.МАХ.200.360.1650.4ТГ
ВК.МАХ | 200 | . | 360 | . | 1700 | . | 4 | ТГ | 200 | 360 | 1700 | 33.4068 | 2301.8913 | 51225.72 | 62937.9748 | 23458.7411 | 74684.4611 | 86396.7159 | ВК.МАХ.200.360.1700.4ТГ
ВК.МАХ | 200 | . | 360 | . | 1750 | . | 4 | ТГ | 200 | 360 | 1750 | 34.2797 | 2387.1465 | 52403.1057 | 64375.3453 | 24242.92 | 76646.0258 | 88618.2653 | ВК.МАХ.200.360.1750.4ТГ
ВК.МАХ | 200 | . | 360 | . | 1800 | . | 4 | ТГ | 200 | 360 | 1800 | 35.1526 | 2472.4018 | 53580.4915 | 65812.7159 | 24796.5172 | 78377.0087 | 90609.233 | ВК.МАХ.200.360.1800.4ТГ
ВК.МАХ | 200 | . | 360 | . | 1850 | . | 4 | ТГ | 200 | 360 | 1850 | 36.0254 | 2557.657 | 54757.8773 | 67250.0864 | 25580.6962 | 80338.5735 | 92830.7826 | ВК.МАХ.200.360.1850.4ТГ
ВК.МАХ | 200 | . | 360 | . | 1900 | . | 4 | ТГ | 200 | 360 | 1900 | 36.8983 | 2642.9122 | 55935.2629 | 68687.4568 | 26134.2934 | 82069.5563 | 94821.7502 | ВК.МАХ.200.360.1900.4ТГ
ВК.МАХ | 200 | . | 360 | . | 1950 | . | 4 | ТГ | 200 | 360 | 1950 | 37.7712 | 2728.1675 | 57112.6487 | 70124.8274 | 26687.8905 | 83800.5392 | 96812.7179 | ВК.МАХ.200.360.1950.4ТГ
ВК.МАХ | 200 | . | 360 | . | 2000 | . | 4 | ТГ | 200 | 360 | 2000 | 38.8002 | 2813.4227 | 58756.0671 | 71729.6142 | 27472.0694 | 86228.1366 | 99201.6836 | ВК.МАХ.200.360.2000.4ТГ
ВК.МАХ | 200 | . | 360 | . | 2050 | . | 4 | ТГ | 200 | 360 | 2050 | 39.673 | 2898.6779 | 59933.4529 | 73166.9847 | 28025.6666 | 87959.1195 | 101192.6513 | ВК.МАХ.200.360.2050.4ТГ
ВК.МАХ | 200 | . | 360 | . | 2100 | . | 4 | ТГ | 200 | 360 | 2100 | 40.5459 | 2983.9332 | 61110.8387 | 74604.3553 | 28809.8455 | 89920.6842 | 103414.2008 | ВК.МАХ.200.360.2100.4ТГ
ВК.МАХ | 200 | . | 360 | . | 2150 | . | 4 | ТГ | 200 | 360 | 2150 | 41.4188 | 3069.1884 | 62288.2244 | 76041.7258 | 29363.4426 | 91651.6671 | 105405.1685 | ВК.МАХ.200.360.2150.4ТГ
ВК.МАХ | 200 | . | 360 | . | 2200 | . | 4 | ТГ | 200 | 360 | 2200 | 42.2917 | 3154.4436 | 63465.6101 | 77479.0963 | 30147.6215 | 93613.2316 | 107626.7178 | ВК.МАХ.200.360.2200.4ТГ
ВК.МАХ | 200 | . | 360 | . | 2250 | . | 4 | ТГ | 200 | 360 | 2250 | 43.1645 | 3239.6989 | 64642.9958 | 78916.4668 | 30701.2187 | 95344.2145 | 109617.6855 | ВК.МАХ.200.360.2250.4ТГ
ВК.МАХ | 200 | . | 360 | . | 2300 | . | 4 | ТГ | 200 | 360 | 2300 | 44.0374 | 3324.9541 | 65820.3816 | 80353.8374 | 31254.8158 | 97075.1974 | 111608.6532 | ВК.МАХ.200.360.2300.4ТГ
ВК.МАХ | 200 | . | 360 | . | 2350 | . | 4 | ТГ | 200 | 360 | 2350 | 44.9103 | 3410.2093 | 66997.7674 | 81791.2079 | 32038.9947 | 99036.7621 | 113830.2027 | ВК.МАХ.200.360.2350.4ТГ
ВК.МАХ | 200 | . | 360 | . | 2400 | . | 4 | ТГ | 200 | 360 | 2400 | 45.7832 | 3495.4646 | 68175.153 | 83228.5785 | 32592.5919 | 100767.7449 | 115821.1703 | ВК.МАХ.200.360.2400.4ТГ
ВК.МАХ | 200 | . | 360 | . | 2450 | . | 4 | ТГ | 200 | 360 | 2450 | 46.656 | 3580.7198 | 69352.5388 | 84665.949 | 33376.7708 | 102729.3096 | 118042.7198 | ВК.МАХ.200.360.2450.4ТГ
ВК.МАХ | 200 | . | 360 | . | 2500 | . | 4 | ТГ | 200 | 360 | 2500 | 48.2694 | 3665.975 | 71614.1265 | 87645.423 | 33930.3679 | 105544.4944 | 121575.7909 | ВК.МАХ.200.360.2500.4ТГ
ВК.МАХ | 200 | . | 360 | . | 2550 | . | 4 | ТГ | 200 | 360 | 2550 | 49.1423 | 3751.2303 | 73154.7096 | 89096.8329 | 34714.547 | 107869.2566 | 123811.3799 | ВК.МАХ.200.360.2550.4ТГ
ВК.МАХ | 200 | . | 360 | . | 2600 | . | 4 | ТГ | 200 | 360 | 2600 | 50.0152 | 3836.4855 | 74332.0954 | 90534.2034 | 35268.1442 | 109600.2395 | 125802.3476 | ВК.МАХ.200.360.2600.4ТГ
ВК.МАХ | 200 | . | 360 | . | 2650 | . | 4 | ТГ | 200 | 360 | 2650 | 50.888 | 3921.7407 | 75509.4811 | 91971.574 | 36052.3231 | 111561.8042 | 128023.8971 | ВК.МАХ.200.360.2650.4ТГ
ВК.МАХ | 200 | . | 360 | . | 2700 | . | 4 | ТГ | 200 | 360 | 2700 | 51.7609 | 4006.996 | 76686.8668 | 93408.9444 | 36605.9202 | 113292.787 | 130014.8646 | ВК.МАХ.200.360.2700.4ТГ
ВК.МАХ | 200 | . | 360 | . | 2750 | . | 4 | ТГ | 200 | 360 | 2750 | 52.6338 | 4092.2512 | 77864.2525 | 94846.3149 | 37159.5174 | 115023.7699 | 132005.8323 | ВК.МАХ.200.360.2750.4ТГ
ВК.МАХ | 200 | . | 360 | . | 2800 | . | 4 | ТГ | 200 | 360 | 2800 | 53.5067 | 4177.5064 | 79041.6383 | 96283.6855 | 37943.6963 | 116985.3346 | 134227.3818 | ВК.МАХ.200.360.2800.4ТГ
ВК.МАХ | 200 | . | 360 | . | 2850 | . | 4 | ТГ | 200 | 360 | 2850 | 54.3796 | 4262.7617 | 80219.0241 | 97721.056 | 38497.2934 | 118716.3175 | 136218.3495 | ВК.МАХ.200.360.2850.4ТГ
ВК.МАХ | 200 | . | 360 | . | 2900 | . | 4 | ТГ | 200 | 360 | 2900 | 55.2524 | 4348.0169 | 81396.4097 | 99158.4266 | 39281.4723 | 120677.882 | 138439.8989 | ВК.МАХ.200.360.2900.4ТГ
ВК.МАХ | 200 | . | 360 | . | 2950 | . | 4 | ТГ | 200 | 360 | 2950 | 56.1253 | 4433.2721 | 82573.7955 | 100595.7971 | 39835.0695 | 122408.8649 | 140430.8666 | ВК.МАХ.200.360.2950.4ТГ
ВК.МАХ | 200 | . | 360 | . | 3000 | . | 4 | ТГ | 200 | 360 | 3000 | 57.3103 | 4518.5274 | 84014.8063 | 102296.7926 | 40619.2484 | 124634.0547 | 142916.041 | ВК.МАХ.200.360.3000.4ТГ
Ширина конвектора 400 мм
Теплообменник 65х260 мм
ВК.МАХ | 200 | . | 400 | . | 600 | . | 4 | ТГ | 200 | 400 | 600 | 13.307 | 454.1051 | 24477.1246 | 30828.3957 | 9871.7007 | 34348.8254 | 40700.0964 | ВК.МАХ.200.400.600.4ТГ
ВК.МАХ | 200 | . | 400 | . | 650 | . | 4 | ТГ | 200 | 400 | 650 | 14.1798 | 544.9261 | 25674.0991 | 32299.0385 | 10474.0926 | 36148.1917 | 42773.1311 | ВК.МАХ.200.400.650.4ТГ
ВК.МАХ | 200 | . | 400 | . | 700 | . | 4 | ТГ | 200 | 400 | 700 | 15.0527 | 635.7471 | 26871.0735 | 33769.6811 | 11307.0661 | 38178.1396 | 45076.7472 | ВК.МАХ.200.400.700.4ТГ
ВК.МАХ | 200 | . | 400 | . | 750 | . | 4 | ТГ | 200 | 400 | 750 | 15.9256 | 726.5681 | 28068.0481 | 35240.3238 | 11909.4579 | 39977.506 | 47149.7817 | ВК.МАХ.200.400.750.4ТГ
ВК.МАХ | 200 | . | 400 | . | 800 | . | 4 | ТГ | 200 | 400 | 800 | 16.7985 | 817.3891 | 29629.6039 | 36725.0058 | 12511.8496 | 42141.4535 | 49236.8554 | ВК.МАХ.200.400.800.4ТГ
ВК.МАХ | 200 | . | 400 | . | 850 | . | 4 | ТГ | 200 | 400 | 850 | 17.6713 | 908.2102 | 30826.5783 | 38195.6484 | 13344.8232 | 44171.4015 | 51540.4716 | ВК.МАХ.200.400.850.4ТГ
ВК.МАХ | 200 | . | 400 | . | 900 | . | 4 | ТГ | 200 | 400 | 900 | 18.5442 | 999.0312 | 32023.5527 | 39666.2911 | 13947.2149 | 45970.7676 | 53613.506 | ВК.МАХ.200.400.900.4ТГ
ВК.МАХ | 200 | . | 400 | . | 950 | . | 4 | ТГ | 200 | 400 | 950 | 19.4171 | 1089.8522 | 33220.5273 | 41136.9338 | 14780.1885 | 48000.7158 | 55917.1223 | ВК.МАХ.200.400.950.4ТГ
ВК.МАХ | 200 | . | 400 | . | 1000 | . | 4 | ТГ | 200 | 400 | 1000 | 20.446 | 1180.6732 | 34488.7093 | 42678.7839 | 15382.5804 | 49871.2896 | 58061.3643 | ВК.МАХ.200.400.1000.4ТГ
ВК.МАХ | 200 | . | 400 | . | 1050 | . | 4 | ТГ | 200 | 400 | 1050 | 21.3189 | 1271.4942 | 35685.6837 | 44149.4266 | 16215.5538 | 51901.2375 | 60364.9804 | ВК.МАХ.200.400.1050.4ТГ
ВК.МАХ | 200 | . | 400 | . | 1100 | . | 4 | ТГ | 200 | 400 | 1100 | 22.1918 | 1362.3152 | 36882.6581 | 45620.0692 | 16817.9457 | 53700.6038 | 62438.0149 | ВК.МАХ.200.400.1100.4ТГ
ВК.МАХ | 200 | . | 400 | . | 1150 | . | 4 | ТГ | 200 | 400 | 1150 | 23.0647 | 1453.1363 | 38079.6326 | 47090.7119 | 17420.3374 | 55499.9699 | 64511.0492 | ВК.МАХ.200.400.1150.4ТГ
ВК.МАХ | 200 | . | 400 | . | 1200 | . | 4 | ТГ | 200 | 400 | 1200 | 23.9376 | 1543.9573 | 39276.6071 | 48561.3545 | 18253.311 | 57529.9181 | 66814.6655 | ВК.МАХ.200.400.1200.4ТГ
ВК.МАХ | 200 | . | 400 | . | 1250 | . | 4 | ТГ | 200 | 400 | 1250 | 24.8104 | 1634.7783 | 40473.5816 | 50031.9972 | 18855.7027 | 59329.2842 | 68887.6999 | ВК.МАХ.200.400.1250.4ТГ
ВК.МАХ | 200 | . | 400 | . | 1300 | . | 4 | ТГ | 200 | 400 | 1300 | 25.6833 | 1725.5993 | 41670.556 | 51502.6398 | 19688.6763 | 61359.2323 | 71191.3161 | ВК.МАХ.200.400.1300.4ТГ
ВК.МАХ | 200 | . | 400 | . | 1350 | . | 4 | ТГ | 200 | 400 | 1350 | 26.5562 | 1816.4203 | 42867.5304 | 52973.2825 | 20291.068 | 63158.5984 | 73264.3505 | ВК.МАХ.200.400.1350.4ТГ
ВК.МАХ | 200 | . | 400 | . | 1400 | . | 4 | ТГ | 200 | 400 | 1400 | 27.4291 | 1907.2413 | 44064.5049 | 54443.9252 | 21124.0416 | 65188.5465 | 75567.9668 | ВК.МАХ.200.400.1400.4ТГ
ВК.МАХ | 200 | . | 400 | . | 1450 | . | 4 | ТГ | 200 | 400 | 1450 | 28.3019 | 1998.0623 | 45261.4793 | 55914.5678 | 21726.4333 | 66987.9126 | 77641.0011 | ВК.МАХ.200.400.1450.4ТГ
ВК.МАХ | 200 | . | 400 | . | 1500 | . | 4 | ТГ | 200 | 400 | 1500 | 29.9153 | 2088.8834 | 47622.0038 | 59058.1115 | 22559.4069 | 70181.4107 | 81617.5184 | ВК.МАХ.200.400.1500.4ТГ
ВК.МАХ | 200 | . | 400 | . | 1550 | . | 4 | ТГ | 200 | 400 | 1550 | 30.7882 | 2179.7044 | 48818.9782 | 60528.7542 | 23161.7986 | 71980.7768 | 83690.5528 | ВК.МАХ.200.400.1550.4ТГ
ВК.МАХ | 200 | . | 400 | . | 1600 | . | 4 | ТГ | 200 | 400 | 1600 | 31.6611 | 2270.5254 | 50015.9526 | 61999.3968 | 23764.1904 | 73780.1431 | 85763.5873 | ВК.МАХ.200.400.1600.4ТГ
ВК.МАХ | 200 | . | 400 | . | 1650 | . | 4 | ТГ | 200 | 400 | 1650 | 32.5339 | 2361.3464 | 51212.9271 | 63470.0395 | 24597.1641 | 75810.0911 | 88067.2035 | ВК.МАХ.200.400.1650.4ТГ
ВК.МАХ | 200 | . | 400 | . | 1700 | . | 4 | ТГ | 200 | 400 | 1700 | 33.4068 | 2452.1674 | 52409.9015 | 64940.6821 | 25199.5558 | 77609.4572 | 90140.2379 | ВК.МАХ.200.400.1700.4ТГ
ВК.МАХ | 200 | . | 400 | . | 1750 | . | 4 | ТГ | 200 | 400 | 1750 | 34.2797 | 2542.9884 | 53606.8759 | 66411.3248 | 26032.5294 | 79639.4053 | 92443.8542 | ВК.МАХ.200.400.1750.4ТГ
ВК.МАХ | 200 | . | 400 | . | 1800 | . | 4 | ТГ | 200 | 400 | 1800 | 35.1526 | 2633.8095 | 54803.8505 | 67881.9674 | 26634.9211 | 81438.7716 | 94516.8885 | ВК.МАХ.200.400.1800.4ТГ
ВК.МАХ | 200 | . | 400 | . | 1850 | . | 4 | ТГ | 200 | 400 | 1850 | 36.0254 | 2724.6305 | 56000.8249 | 69352.6101 | 27467.8947 | 83468.7196 | 96820.5048 | ВК.МАХ.200.400.1850.4ТГ
ВК.МАХ | 200 | . | 400 | . | 1900 | . | 4 | ТГ | 200 | 400 | 1900 | 36.8983 | 2815.4515 | 57197.7994 | 70823.2528 | 28070.2864 | 85268.0858 | 98893.5391 | ВК.МАХ.200.400.1900.4ТГ
ВК.МАХ | 200 | . | 400 | . | 1950 | . | 4 | ТГ | 200 | 400 | 1950 | 37.7712 | 2906.2725 | 58394.7738 | 72293.8954 | 28672.6782 | 87067.452 | 100966.5736 | ВК.МАХ.200.400.1950.4ТГ
ВК.МАХ | 200 | . | 400 | . | 2000 | . | 4 | ТГ | 200 | 400 | 2000 | 38.8002 | 2997.0935 | 60066.2858 | 73939.0751 | 29505.6517 | 89571.9375 | 103444.7268 | ВК.МАХ.200.400.2000.4ТГ
ВК.МАХ | 200 | . | 400 | . | 2050 | . | 4 | ТГ | 200 | 400 | 2050 | 39.673 | 3087.9145 | 61263.2602 | 75409.7177 | 30108.0435 | 91371.3038 | 105517.7613 | ВК.МАХ.200.400.2050.4ТГ
ВК.МАХ | 200 | . | 400 | . | 2100 | . | 4 | ТГ | 200 | 400 | 2100 | 40.5459 | 3178.7356 | 62460.2347 | 76880.3604 | 30941.017 | 93401.2517 | 107821.3774 | ВК.МАХ.200.400.2100.4ТГ
ВК.МАХ | 200 | . | 400 | . | 2150 | . | 4 | ТГ | 200 | 400 | 2150 | 41.4188 | 3269.5566 | 63657.2091 | 78351.0031 | 31543.4088 | 95200.618 | 109894.4119 | ВК.МАХ.200.400.2150.4ТГ
ВК.МАХ | 200 | . | 400 | . | 2200 | . | 4 | ТГ | 200 | 400 | 2200 | 42.2917 | 3360.3776 | 64854.1835 | 79821.6459 | 32376.3823 | 97230.5659 | 112198.0282 | ВК.МАХ.200.400.2200.4ТГ
ВК.МАХ | 200 | . | 400 | . | 2250 | . | 4 | ТГ | 200 | 400 | 2250 | 43.1645 | 3451.1986 | 66051.1581 | 81292.2885 | 32978.7742 | 99029.9323 | 114271.0627 | ВК.МАХ.200.400.2250.4ТГ
ВК.МАХ | 200 | . | 400 | . | 2300 | . | 4 | ТГ | 200 | 400 | 2300 | 44.0374 | 3542.0196 | 67248.1326 | 82762.9312 | 33581.1659 | 100829.2984 | 116344.097 | ВК.МАХ.200.400.2300.4ТГ
ВК.МАХ | 200 | . | 400 | . | 2350 | . | 4 | ТГ | 200 | 400 | 2350 | 44.9103 | 3632.8406 | 68445.107 | 84233.5738 | 34414.1395 | 102859.2465 | 118647.7133 | ВК.МАХ.200.400.2350.4ТГ
ВК.МАХ | 200 | . | 400 | . | 2400 | . | 4 | ТГ | 200 | 400 | 2400 | 45.7832 | 3723.6616 | 69642.0814 | 85704.2165 | 35016.5313 | 104658.6127 | 120720.7478 | ВК.МАХ.200.400.2400.4ТГ
ВК.МАХ | 200 | . | 400 | . | 2450 | . | 4 | ТГ | 200 | 400 | 2450 | 46.656 | 3814.4827 | 70839.0559 | 87174.8591 | 35849.5048 | 106688.5606 | 123024.3639 | ВК.МАХ.200.400.2450.4ТГ
ВК.МАХ | 200 | . | 400 | . | 2500 | . | 4 | ТГ | 200 | 400 | 2500 | 48.2694 | 3905.3037 | 73199.5803 | 90318.4028 | 36451.8966 | 109651.4769 | 126770.2994 | ВК.МАХ.200.400.2500.4ТГ
ВК.МАХ | 200 | . | 400 | . | 2550 | . | 4 | ТГ | 200 | 400 | 2550 | 49.1423 | 3996.1247 | 74761.1361 | 91803.0848 | 37284.8701 | 112046.0062 | 129087.9549 | ВК.МАХ.200.400.2550.4ТГ
ВК.МАХ | 200 | . | 400 | . | 2600 | . | 4 | ТГ | 200 | 400 | 2600 | 50.0152 | 4086.9457 | 75958.1105 | 93273.7275 | 37887.2619 | 113845.3724 | 131160.9894 | ВК.МАХ.200.400.2600.4ТГ
ВК.МАХ | 200 | . | 400 | . | 2650 | . | 4 | ТГ | 200 | 400 | 2650 | 50.888 | 4177.7667 | 77155.0849 | 94744.3701 | 38720.2354 | 115875.3203 | 133464.6055 | ВК.МАХ.200.400.2650.4ТГ
ВК.МАХ | 200 | . | 400 | . | 2700 | . | 4 | ТГ | 200 | 400 | 2700 | 51.7609 | 4268.5877 | 78352.0595 | 96215.0128 | 39322.6272 | 117674.6868 | 135537.64 | ВК.МАХ.200.400.2700.4ТГ
ВК.МАХ | 200 | . | 400 | . | 2750 | . | 4 | ТГ | 200 | 400 | 2750 | 52.6338 | 4359.4088 | 79549.0339 | 97685.6554 | 39925.0189 | 119474.0529 | 137610.6744 | ВК.МАХ.200.400.2750.4ТГ
ВК.МАХ | 200 | . | 400 | . | 2800 | . | 4 | ТГ | 200 | 400 | 2800 | 53.5067 | 4450.2298 | 80746.0084 | 99156.2981 | 40757.9926 | 121504.0009 | 139914.2906 | ВК.МАХ.200.400.2800.4ТГ
ВК.МАХ | 200 | . | 400 | . | 2850 | . | 4 | ТГ | 200 | 400 | 2850 | 54.3796 | 4541.0508 | 81942.9828 | 100626.9407 | 41360.3843 | 123303.3671 | 141987.325 | ВК.МАХ.200.400.2850.4ТГ
ВК.МАХ | 200 | . | 400 | . | 2900 | . | 4 | ТГ | 200 | 400 | 2900 | 55.2524 | 4631.8718 | 83139.9573 | 102097.5834 | 42193.3579 | 125333.3151 | 144290.9413 | ВК.МАХ.200.400.2900.4ТГ
ВК.МАХ | 200 | . | 400 | . | 2950 | . | 4 | ТГ | 200 | 400 | 2950 | 56.1253 | 4722.6928 | 84336.9318 | 103568.2261 | 42795.7496 | 127132.6814 | 146363.9756 | ВК.МАХ.200.400.2950.4ТГ
ВК.МАХ | 200 | . | 400 | . | 3000 | . | 4 | ТГ | 200 | 400 | 3000 | 57.3103 | 4813.5138 | 85811.7728 | 105316.7353 | 43628.7232 | 129440.496 | 148945.4584 | ВК.МАХ.200.400.3000.4ТГ

## ВКВТХ
Вернуться на главную страницу
Артикул конвектора | [8 empty] | Размеры, мм и вес, кг |  |  |  | Холодо- производи-тельность, (7/12/27) Вт | Теплоотдача при (95/85/20), Вт | Конвектор из нержавеющей стали (AISI 304 0,8мм) без решетки и рамки. | Стоимость решетки и рамки (либо окантовкой) в составе конвектора. | Стоимость решетки и окантовки из нержавеющей стали (AISI) в составе конвектора. | Конвектор из нержавеющей стали (AISI 304 0,8мм) с алюминиевой решеткой и рамкой (либо окантовкой). | Конвектор из нержавеющей стали (AISI 304 0,8мм) с решеткой и окантовкой из нержавеющей стали (AISI).
[9 empty] | Высота | Ширина | Длина | Вес изделия вместе с упаковкой, кг. |  |  | Цена руб. с НДС
24 Вольт
Ширина конвектора 260 мм
ВКВТХ. | 130 | . | 260 | . | 700 | . | 4 | ТК.24V | 130 | 260 | 700 | 9.5903 | 521.6957 | 1711.5234 | 40571.3879 | 8629.8383 | 22437.5797 | 49201.2262 | 63008.9676 | ВКВТХ.130.260.700.4ТК.24
ВКВТХ. | 130 | . | 260 | . | 750 | . | 4 | ТК.24V | 130 | 260 | 750 | 10.1844 | 596.2237 | 1956.0268 | 41782.2396 | 9061.4489 | 23559.7673 | 50843.6886 | 65342.0069 | ВКВТХ.130.260.750.4ТК.24
ВКВТХ. | 130 | . | 260 | . | 800 | . | 4 | ТК.24V | 130 | 260 | 800 | 10.7785 | 670.7516 | 2200.5302 | 42993.0914 | 9493.0595 | 24681.9548 | 52486.1509 | 67675.0462 | ВКВТХ.130.260.800.4ТК.24
ВКВТХ. | 130 | . | 260 | . | 850 | . | 4 | ТК.24V | 130 | 260 | 850 | 11.3897 | 745.2796 | 2445.0335 | 44203.9431 | 10155.2519 | 26403.655 | 54359.1951 | 70607.5982 | ВКВТХ.130.260.850.4ТК.24
ВКВТХ. | 130 | . | 260 | . | 900 | . | 4 | ТК.24V | 130 | 260 | 900 | 12.1428 | 819.8075 | 2689.5369 | 48700.6688 | 10586.8625 | 27525.8426 | 59287.5314 | 76226.5114 | ВКВТХ.130.260.900.4ТК.24
ВКВТХ. | 130 | . | 260 | . | 950 | . | 4 | ТК.24V | 130 | 260 | 950 | 12.7539 | 894.3355 | 2934.0402 | 49911.5206 | 11249.0549 | 29247.5428 | 61160.5755 | 79159.0633 | ВКВТХ.130.260.950.4ТК.24
ВКВТХ. | 130 | . | 260 | . | 1000 | . | 4 | ТК.24V | 130 | 260 | 1000 | 13.348 | 968.8635 | 3178.5435 | 51122.3724 | 11680.6655 | 30369.7303 | 62803.0379 | 81492.1027 | ВКВТХ.130.260.1000.4ТК.24
ВКВТХ. | 130 | . | 260 | . | 1050 | . | 4 | ТК.24V | 130 | 260 | 1050 | 13.9592 | 1043.3914 | 3423.0469 | 52333.2241 | 12342.8579 | 32091.4305 | 64676.082 | 84424.6546 | ВКВТХ.130.260.1050.4ТК.24
ВКВТХ. | 130 | . | 260 | . | 1100 | . | 4 | ТК.24V | 130 | 260 | 1100 | 14.5533 | 1117.9194 | 3667.5502 | 53544.0759 | 12774.4685 | 33213.6181 | 66318.5443 | 86757.6939 | ВКВТХ.130.260.1100.4ТК.24
ВКВТХ. | 130 | . | 260 | . | 1150 | . | 4 | ТК.24V | 130 | 260 | 1150 | 15.1474 | 1192.4473 | 3912.0536 | 54425.2811 | 13206.0791 | 34335.8056 | 67631.3601 | 88761.0867 | ВКВТХ.130.260.1150.4ТК.24
ВКВТХ. | 130 | . | 260 | . | 1200 | . | 4 | ТК.24V | 130 | 260 | 1200 | 15.837 | 1266.9753 | 4156.557 | 55381.3933 | 13868.2715 | 36057.5058 | 69249.6647 | 91438.8991 | ВКВТХ.130.260.1200.4ТК.24
ВКВТХ. | 130 | . | 260 | . | 1250 | . | 4 | ТК.24V | 130 | 260 | 1250 | 17.2932 | 1341.5033 | 4401.0603 | 62407.8816 | 14299.8821 | 37179.6934 | 76707.7636 | 99587.5749 | ВКВТХ.130.260.1250.4ТК.24
ВКВТХ. | 130 | . | 260 | . | 1300 | . | 4 | ТК.24V | 130 | 260 | 1300 | 17.9043 | 1416.0312 | 4645.5636 | 63138.3816 | 14962.0744 | 38901.3935 | 78100.4561 | 102039.7752 | ВКВТХ.130.260.1300.4ТК.24
ВКВТХ. | 130 | . | 260 | . | 1350 | . | 4 | ТК.24V | 130 | 260 | 1350 | 18.4984 | 1490.5592 | 4890.067 | 64348.6953 | 15393.685 | 40023.5811 | 79742.3803 | 104372.2764 | ВКВТХ.130.260.1350.4ТК.24
ВКВТХ. | 130 | . | 260 | . | 1400 | . | 4 | ТК.24V | 130 | 260 | 1400 | 19.1096 | 1565.0871 | 5134.5703 | 65559.009 | 16055.8774 | 41745.2813 | 81614.8865 | 107304.2903 | ВКВТХ.130.260.1400.4ТК.24
ВКВТХ. | 130 | . | 260 | . | 1450 | . | 4 | ТК.24V | 130 | 260 | 1450 | 19.7037 | 1639.6151 | 5379.0737 | 66769.3227 | 16487.488 | 42867.4688 | 83256.8107 | 109636.7915 | ВКВТХ.130.260.1450.4ТК.24
ВКВТХ. | 130 | . | 260 | . | 1500 | . | 4 | ТК.24V | 130 | 260 | 1500 | 20.2107 | 1714.1431 | 5623.577 | 75638.5096 | 17149.6804 | 44589.169 | 92788.19 | 120227.6787 | ВКВТХ.130.260.1500.4ТК.24
ВКВТХ. | 130 | . | 260 | . | 1550 | . | 4 | ТК.24V | 130 | 260 | 1550 | 20.8048 | 1788.671 | 5868.0804 | 76848.8234 | 17581.291 | 45711.3566 | 94430.1144 | 122560.18 | ВКВТХ.130.260.1550.4ТК.24
ВКВТХ. | 130 | . | 260 | . | 1600 | . | 4 | ТК.24V | 130 | 260 | 1600 | 21.399 | 1863.199 | 6112.5837 | 77929.194 | 18012.9016 | 46833.5441 | 95942.0956 | 124762.7382 | ВКВТХ.130.260.1600.4ТК.24
ВКВТХ. | 130 | . | 260 | . | 1650 | . | 4 | ТК.24V | 130 | 260 | 1650 | 22.0101 | 1937.7269 | 6357.0871 | 79009.5107 | 18675.094 | 48555.2443 | 97684.6047 | 127564.755 | ВКВТХ.130.260.1650.4ТК.24
ВКВТХ. | 130 | . | 260 | . | 1700 | . | 4 | ТК.24V | 130 | 260 | 1700 | 23.4662 | 2012.2549 | 6601.5904 | 85995.758 | 19106.7046 | 49677.4319 | 105102.4626 | 135673.1899 | ВКВТХ.130.260.1700.4ТК.24
ВКВТХ. | 130 | . | 260 | . | 1750 | . | 4 | ТК.24V | 130 | 260 | 1750 | 24.0774 | 2086.7828 | 6846.0938 | 87045.9876 | 19768.897 | 51399.1321 | 106814.8845 | 138445.1196 | ВКВТХ.130.260.1750.4ТК.24
ВКВТХ. | 130 | . | 260 | . | 1800 | . | 4 | ТК.24V | 130 | 260 | 1800 | 24.6715 | 2161.3108 | 7090.5971 | 88096.1632 | 20200.5076 | 52521.3196 | 108296.6707 | 140617.4828 | ВКВТХ.130.260.1800.4ТК.24
ВКВТХ. | 130 | . | 260 | . | 1850 | . | 4 | ТК.24V | 130 | 260 | 1850 | 25.2826 | 2235.8388 | 7335.1005 | 89146.2852 | 20862.6999 | 54243.0198 | 110008.9851 | 143389.305 | ВКВТХ.130.260.1850.4ТК.24
ВКВТХ. | 130 | . | 260 | . | 1900 | . | 4 | ТК.24V | 130 | 260 | 1900 | 25.8767 | 2310.3667 | 7579.6038 | 90196.3533 | 21294.3105 | 55365.2074 | 111490.6638 | 145561.5606 | ВКВТХ.130.260.1900.4ТК.24
ВКВТХ. | 130 | . | 260 | . | 1950 | . | 4 | ТК.24V | 130 | 260 | 1950 | 26.5494 | 2384.8947 | 7824.1072 | 91321.5437 | 21725.9211 | 56487.3949 | 113047.4649 | 147808.9387 | ВКВТХ.130.260.1950.4ТК.24
ВКВТХ. | 130 | . | 260 | . | 2000 | . | 4 | ТК.24V | 130 | 260 | 2000 | 27.2521 | 2459.4226 | 8068.6105 | 92756.7663 | 22388.1135 | 58209.0951 | 115144.8798 | 150965.8614 | ВКВТХ.130.260.2000.4ТК.24
ВКВТХ. | 130 | . | 260 | . | 2050 | . | 4 | ТК.24V | 130 | 260 | 2050 | 28.7082 | 2533.9506 | 8313.1139 | 99502.8 | 22819.7241 | 59331.2827 | 122322.5241 | 158834.0827 | ВКВТХ.130.260.2050.4ТК.24
ВКВТХ. | 130 | . | 260 | . | 2100 | . | 4 | ТК.24V | 130 | 260 | 2100 | 29.3193 | 2608.4786 | 8557.6172 | 100332.5019 | 23481.9165 | 61052.9829 | 123814.4184 | 161385.4848 | ВКВТХ.130.260.2100.4ТК.24
ВКВТХ. | 130 | . | 260 | . | 2150 | . | 4 | ТК.24V | 130 | 260 | 2150 | 29.9134 | 2683.0065 | 8802.1206 | 101352.2944 | 23913.5271 | 62175.1704 | 125265.8215 | 163527.4649 | ВКВТХ.130.260.2150.4ТК.24
ВКВТХ. | 130 | . | 260 | . | 2200 | . | 4 | ТК.24V | 130 | 260 | 2200 | 30.5246 | 2757.5345 | 9046.6239 | 102372.0332 | 24575.7195 | 63896.8706 | 126947.7527 | 166268.9038 | ВКВТХ.130.260.2200.4ТК.24
ВКВТХ. | 130 | . | 260 | . | 2250 | . | 4 | ТК.24V | 130 | 260 | 2250 | 31.1187 | 2832.0624 | 9291.1273 | 103391.7182 | 25007.3301 | 65019.0582 | 128399.0483 | 168410.7764 | ВКВТХ.130.260.2250.4ТК.24
ВКВТХ. | 130 | . | 260 | . | 2300 | . | 4 | ТК.24V | 130 | 260 | 2300 | 31.7128 | 2906.5904 | 9535.6306 | 104411.3494 | 25438.9407 | 66141.2457 | 129850.2901 | 170552.5951 | ВКВТХ.130.260.2300.4ТК.24
ВКВТХ. | 130 | . | 260 | . | 2350 | . | 4 | ТК.24V | 130 | 260 | 2350 | 32.324 | 2981.1183 | 9780.134 | 105430.9267 | 26101.133 | 67862.9459 | 131532.0598 | 173293.8726 | ВКВТХ.130.260.2350.4ТК.24
ВКВТХ. | 130 | . | 260 | . | 2400 | . | 4 | ТК.24V | 130 | 260 | 2400 | 32.9181 | 3055.6463 | 10024.6373 | 106450.4503 | 26532.7436 | 68985.1335 | 132983.1939 | 175435.5837 | ВКВТХ.130.260.2400.4ТК.24
ВКВТХ. | 130 | . | 260 | . | 2450 | . | 4 | ТК.24V | 130 | 260 | 2450 | 34.2871 | 3130.1743 | 10269.1407 | 119913.0538 | 27194.936 | 70706.8337 | 147107.9898 | 190619.8875 | ВКВТХ.130.260.2450.4ТК.24
ВКВТХ. | 130 | . | 260 | . | 2500 | . | 4 | ТК.24V | 130 | 260 | 2500 | 34.8812 | 3204.7022 | 10513.644 | 120868.6981 | 27626.5466 | 71829.0212 | 148495.2447 | 192697.7193 | ВКВТХ.130.260.2500.4ТК.24
ВКВТХ. | 130 | . | 260 | . | 2550 | . | 4 | ТК.24V | 130 | 260 | 2550 | 35.4924 | 3279.2302 | 10758.1474 | 121824.2885 | 28288.739 | 73550.7214 | 150113.0275 | 195375.0099 | ВКВТХ.130.260.2550.4ТК.24
ВКВТХ. | 130 | . | 260 | . | 2600 | . | 4 | ТК.24V | 130 | 260 | 2600 | 36.0865 | 3353.7581 | 11002.6508 | 122779.8251 | 28720.3496 | 74672.909 | 151500.1747 | 197452.734 | ВКВТХ.130.260.2600.4ТК.24
ВКВТХ. | 130 | . | 260 | . | 2650 | . | 4 | ТК.24V | 130 | 260 | 2650 | 36.6976 | 3428.2861 | 11247.1541 | 123735.3079 | 29382.542 | 76394.6092 | 153117.8499 | 200129.917 | ВКВТХ.130.260.2650.4ТК.24
ВКВТХ. | 130 | . | 260 | . | 2700 | . | 4 | ТК.24V | 130 | 260 | 2700 | 37.3703 | 3502.8141 | 11491.6575 | 124765.913 | 29814.1526 | 77516.7967 | 154580.0655 | 202282.7097 | ВКВТХ.130.260.2700.4ТК.24
ВКВТХ. | 130 | . | 260 | . | 2750 | . | 4 | ТК.24V | 130 | 260 | 2750 | 37.9644 | 3577.342 | 11736.1608 | 125721.2882 | 30245.7632 | 78638.9843 | 155967.0514 | 204360.2725 | ВКВТХ.130.260.2750.4ТК.24
ВКВТХ. | 130 | . | 260 | . | 2800 | . | 4 | ТК.24V | 130 | 260 | 2800 | 38.5755 | 3651.87 | 11980.6642 | 126676.6096 | 30907.9556 | 80360.6845 | 157584.5652 | 207037.2941 | ВКВТХ.130.260.2800.4ТК.24
ВКВТХ. | 130 | . | 260 | . | 2850 | . | 4 | ТК.24V | 130 | 260 | 2850 | 40.0316 | 3726.3979 | 12225.1675 | 132818.3507 | 31339.5662 | 81482.872 | 164157.9169 | 214301.2228 | ВКВТХ.130.260.2850.4ТК.24
ВКВТХ. | 130 | . | 260 | . | 2900 | . | 4 | ТК.24V | 130 | 260 | 2900 | 40.6428 | 3800.9259 | 12469.6708 | 133743.585 | 32001.7585 | 83204.5722 | 165745.3435 | 216948.1572 | ВКВТХ.130.260.2900.4ТК.24
ВКВТХ. | 130 | . | 260 | . | 2950 | . | 4 | ТК.24V | 130 | 260 | 2950 | 41.2369 | 3875.4539 | 12714.1742 | 134668.7653 | 32433.3691 | 84326.7598 | 167102.1344 | 218995.5251 | ВКВТХ.130.260.2950.4ТК.24
ВКВТХ. | 130 | . | 260 | . | 3000 | . | 4 | ТК.24V | 130 | 260 | 3000 | 41.848 | 3949.9818 | 12958.6775 | 136738.9171 | 33095.5615 | 86048.46 | 169834.4786 | 222787.377 | ВКВТХ.130.260.3000.4ТК.24
Ширина конвектора 300 мм
ВКВТХ. | 150 | . | 300 | . | 700 | . | 4 | ТК.24V | 150 | 300 | 700 | 15.9467 | 700.1785 | 1951.7648 | 41892.5508 | 9394.7606 | 25365.8535 | 51287.3113 | 67258.4043 | ВКВТХ.150.300.700.4ТК.24
ВКВТХ. | 150 | . | 300 | . | 750 | . | 4 | ТК.24V | 150 | 300 | 750 | 16.833 | 800.204 | 2230.5884 | 43153.1801 | 9875.1658 | 26662.9476 | 53028.3459 | 69816.1277 | ВКВТХ.150.300.750.4ТК.24
ВКВТХ. | 150 | . | 300 | . | 800 | . | 4 | ТК.24V | 150 | 300 | 800 | 17.7193 | 900.2295 | 2509.4119 | 44413.8096 | 10355.571 | 27960.0417 | 54769.3806 | 72373.8513 | ВКВТХ.150.300.800.4ТК.24
ВКВТХ. | 150 | . | 300 | . | 850 | . | 4 | ТК.24V | 150 | 300 | 850 | 18.6226 | 1000.255 | 2788.2355 | 45674.4391 | 11066.558 | 29879.7066 | 56740.9971 | 75554.1457 | ВКВТХ.150.300.850.4ТК.24
ВКВТХ. | 150 | . | 300 | . | 900 | . | 4 | ТК.24V | 150 | 300 | 900 | 19.6678 | 1100.2805 | 3067.059 | 50220.9424 | 11546.9632 | 31176.8007 | 61767.9056 | 81397.7431 | ВКВТХ.150.300.900.4ТК.24
ВКВТХ. | 150 | . | 300 | . | 950 | . | 4 | ТК.24V | 150 | 300 | 950 | 20.5711 | 1200.306 | 3345.8825 | 51481.5719 | 12257.9502 | 33096.4656 | 63739.5221 | 84578.0375 | ВКВТХ.150.300.950.4ТК.24
ВКВТХ. | 150 | . | 300 | . | 1000 | . | 4 | ТК.24V | 150 | 300 | 1000 | 21.4574 | 1300.3315 | 3624.7061 | 52742.2012 | 12738.3554 | 34393.5597 | 65480.5566 | 87135.7609 | ВКВТХ.150.300.1000.4ТК.24
ВКВТХ. | 150 | . | 300 | . | 1050 | . | 4 | ТК.24V | 150 | 300 | 1050 | 22.3607 | 1400.357 | 3903.5296 | 54002.8307 | 13449.3424 | 36313.2246 | 67452.1731 | 90316.0553 | ВКВТХ.150.300.1050.4ТК.24
ВКВТХ. | 150 | . | 300 | . | 1100 | . | 4 | ТК.24V | 150 | 300 | 1100 | 23.247 | 1500.3825 | 4182.3532 | 55263.46 | 13929.7477 | 37610.3187 | 69193.2077 | 92873.7787 | ВКВТХ.150.300.1100.4ТК.24
ВКВТХ. | 150 | . | 300 | . | 1150 | . | 4 | ТК.24V | 150 | 300 | 1150 | 24.1333 | 1600.4079 | 4461.1767 | 56194.443 | 14410.1529 | 38907.4128 | 70604.5958 | 95101.8557 | ВКВТХ.150.300.1150.4ТК.24
ВКВТХ. | 150 | . | 300 | . | 1200 | . | 4 | ТК.24V | 150 | 300 | 1200 | 25.1936 | 1700.4334 | 4740.0003 | 57200.3329 | 15121.1399 | 40827.0777 | 72321.4728 | 98027.4106 | ВКВТХ.150.300.1200.4ТК.24
ВКВТХ. | 150 | . | 300 | . | 1250 | . | 4 | ТК.24V | 150 | 300 | 1250 | 26.9418 | 1800.4589 | 5018.8238 | 64276.5989 | 15601.5451 | 42124.1718 | 79878.144 | 106400.7707 | ВКВТХ.150.300.1250.4ТК.24
ВКВТХ. | 150 | . | 300 | . | 1300 | . | 4 | ТК.24V | 150 | 300 | 1300 | 27.8452 | 1900.4844 | 5297.6474 | 65056.8766 | 16312.5321 | 44043.8367 | 81369.4087 | 109100.7133 | ВКВТХ.150.300.1300.4ТК.24
ВКВТХ. | 150 | . | 300 | . | 1350 | . | 4 | ТК.24V | 150 | 300 | 1350 | 28.7314 | 2000.5099 | 5576.4709 | 66316.968 | 16792.9373 | 45340.9308 | 83109.9053 | 111657.8987 | ВКВТХ.150.300.1350.4ТК.24
ВКВТХ. | 150 | . | 300 | . | 1400 | . | 4 | ТК.24V | 150 | 300 | 1400 | 29.6347 | 2100.5354 | 5855.2944 | 67577.0593 | 17503.9243 | 47260.5957 | 85080.9836 | 114837.655 | ВКВТХ.150.300.1400.4ТК.24
ВКВТХ. | 150 | . | 300 | . | 1450 | . | 4 | ТК.24V | 150 | 300 | 1450 | 30.521 | 2200.5609 | 6134.118 | 68837.1507 | 17984.3295 | 48557.6898 | 86821.4802 | 117394.8404 | ВКВТХ.150.300.1450.4ТК.24
ВКВТХ. | 150 | . | 300 | . | 1500 | . | 4 | ТК.24V | 150 | 300 | 1500 | 31.3899 | 2300.5864 | 6412.9415 | 77893.2967 | 18695.3165 | 50477.3547 | 96588.6132 | 128370.6514 | ВКВТХ.150.300.1500.4ТК.24
ВКВТХ. | 150 | . | 300 | . | 1550 | . | 4 | ТК.24V | 150 | 300 | 1550 | 32.2762 | 2400.6119 | 6691.7651 | 79153.388 | 19175.7218 | 51774.4488 | 98329.1098 | 130927.8368 | ВКВТХ.150.300.1550.4ТК.24
ВКВТХ. | 150 | . | 300 | . | 1600 | . | 4 | ТК.24V | 150 | 300 | 1600 | 33.1625 | 2500.6374 | 6970.5886 | 80283.5362 | 19656.127 | 53071.5428 | 99939.6632 | 133355.0791 | ВКВТХ.150.300.1600.4ТК.24
ВКВТХ. | 150 | . | 300 | . | 1650 | . | 4 | ТК.24V | 150 | 300 | 1650 | 34.0658 | 2600.6629 | 7249.4122 | 81413.6306 | 20367.114 | 54991.2077 | 101780.7446 | 136404.8384 | ВКВТХ.150.300.1650.4ТК.24
ВКВТХ. | 150 | . | 300 | . | 1700 | . | 4 | ТК.24V | 150 | 300 | 1700 | 35.8141 | 2700.6884 | 7528.2357 | 88449.6556 | 20847.5192 | 56288.3018 | 109297.1748 | 144737.9574 | ВКВТХ.150.300.1700.4ТК.24
ВКВТХ. | 150 | . | 300 | . | 1750 | . | 4 | ТК.24V | 150 | 300 | 1750 | 36.7174 | 2800.7139 | 7807.0593 | 89549.6628 | 21558.5062 | 58207.9667 | 111108.169 | 147757.6296 | ВКВТХ.150.300.1750.4ТК.24
ВКВТХ. | 150 | . | 300 | . | 1800 | . | 4 | ТК.24V | 150 | 300 | 1800 | 37.6036 | 2900.7394 | 8085.8828 | 90649.6162 | 22038.9114 | 59505.0608 | 112688.5276 | 150154.677 | ВКВТХ.150.300.1800.4ТК.24
ВКВТХ. | 150 | . | 300 | . | 1850 | . | 4 | ТК.24V | 150 | 300 | 1850 | 38.507 | 3000.7649 | 8364.7064 | 91749.5158 | 22749.8984 | 61424.7257 | 114499.4142 | 153174.2415 | ВКВТХ.150.300.1850.4ТК.24
ВКВТХ. | 150 | . | 300 | . | 1900 | . | 4 | ТК.24V | 150 | 300 | 1900 | 39.3932 | 3100.7904 | 8643.5299 | 92849.3616 | 23230.3036 | 62721.8198 | 116079.6652 | 155571.1814 | ВКВТХ.150.300.1900.4ТК.24
ВКВТХ. | 150 | . | 300 | . | 1950 | . | 4 | ТК.24V | 150 | 300 | 1950 | 40.4365 | 3200.8159 | 8922.3534 | 94024.3296 | 23710.7089 | 64018.9139 | 117735.0385 | 158043.2436 | ВКВТХ.150.300.1950.4ТК.24
ВКВТХ. | 150 | . | 300 | . | 2000 | . | 4 | ТК.24V | 150 | 300 | 2000 | 41.4314 | 3300.8414 | 9201.177 | 95509.33 | 24421.6959 | 65938.5788 | 119931.0259 | 161447.9089 | ВКВТХ.150.300.2000.4ТК.24
ВКВТХ. | 150 | . | 300 | . | 2050 | . | 4 | ТК.24V | 150 | 300 | 2050 | 43.1796 | 3400.8669 | 9480.0005 | 102305.1414 | 24902.1011 | 67235.6729 | 127207.2424 | 169540.8143 | ВКВТХ.150.300.2050.4ТК.24
ВКВТХ. | 150 | . | 300 | . | 2100 | . | 4 | ТК.24V | 150 | 300 | 2100 | 44.083 | 3500.8924 | 9758.8241 | 103184.621 | 25613.0881 | 69155.3378 | 128797.7091 | 172339.9588 | ВКВТХ.150.300.2100.4ТК.24
ВКВТХ. | 150 | . | 300 | . | 2150 | . | 4 | ТК.24V | 150 | 300 | 2150 | 44.9692 | 3600.9179 | 10037.6476 | 104254.1913 | 26093.4933 | 70452.4319 | 130347.6846 | 174706.6232 | ВКВТХ.150.300.2150.4ТК.24
ВКВТХ. | 150 | . | 300 | . | 2200 | . | 4 | ТК.24V | 150 | 300 | 2200 | 45.8725 | 3700.9434 | 10316.4712 | 105323.7076 | 26804.4803 | 72372.0968 | 132128.1879 | 177695.8044 | ВКВТХ.150.300.2200.4ТК.24
ВКВТХ. | 150 | . | 300 | . | 2250 | . | 4 | ТК.24V | 150 | 300 | 2250 | 46.7588 | 3800.9689 | 10595.2947 | 106393.1703 | 27284.8855 | 73669.1909 | 133678.0559 | 180062.3612 | ВКВТХ.150.300.2250.4ТК.24
ВКВТХ. | 150 | . | 300 | . | 2300 | . | 4 | ТК.24V | 150 | 300 | 2300 | 47.6451 | 3900.9944 | 10874.1183 | 107462.5791 | 27765.2907 | 74966.285 | 135227.8699 | 182428.8641 | ВКВТХ.150.300.2300.4ТК.24
ВКВТХ. | 150 | . | 300 | . | 2350 | . | 4 | ТК.24V | 150 | 300 | 2350 | 48.5484 | 4001.0199 | 11152.9418 | 108531.9342 | 28476.2777 | 76885.9499 | 137008.2119 | 185417.8841 | ВКВТХ.150.300.2350.4ТК.24
ВКВТХ. | 150 | . | 300 | . | 2400 | . | 4 | ТК.24V | 150 | 300 | 2400 | 49.4347 | 4101.0454 | 11431.7653 | 109601.2355 | 28956.683 | 78183.044 | 138557.9184 | 187784.2794 | ВКВТХ.150.300.2400.4ТК.24
ВКВТХ. | 150 | . | 300 | . | 2450 | . | 4 | ТК.24V | 150 | 300 | 2450 | 51.1656 | 4201.0709 | 11710.5889 | 123250.7979 | 29667.67 | 80102.7089 | 152918.4679 | 203353.5068 | ВКВТХ.150.300.2450.4ТК.24
ВКВТХ. | 150 | . | 300 | . | 2500 | . | 4 | ТК.24V | 150 | 300 | 2500 | 52.0519 | 4301.0964 | 11989.4124 | 124288.2038 | 30148.0752 | 81399.803 | 154436.2789 | 205688.0067 | ВКВТХ.150.300.2500.4ТК.24
ВКВТХ. | 150 | . | 300 | . | 2550 | . | 4 | ТК.24V | 150 | 300 | 2550 | 52.9552 | 4401.1219 | 12268.236 | 125325.2004 | 30859.0622 | 83319.4679 | 156184.2626 | 208644.6683 | ВКВТХ.150.300.2550.4ТК.24
ВКВТХ. | 150 | . | 300 | . | 2600 | . | 4 | ТК.24V | 150 | 300 | 2600 | 53.8414 | 4501.1474 | 12547.0595 | 126266.9022 | 31339.4674 | 84616.562 | 157606.3696 | 210883.4642 | ВКВТХ.150.300.2600.4ТК.24
ВКВТХ. | 150 | . | 300 | . | 2650 | . | 4 | ТК.24V | 150 | 300 | 2650 | 54.7448 | 4601.1729 | 12825.8831 | 127272.1628 | 32050.4544 | 86536.2269 | 159322.6172 | 213808.3896 | ВКВТХ.150.300.2650.4ТК.24
ВКВТХ. | 150 | . | 300 | . | 2700 | . | 4 | ТК.24V | 150 | 300 | 2700 | 55.788 | 4701.1984 | 13104.7066 | 128352.5454 | 32530.8596 | 87833.321 | 160883.405 | 216185.8664 | ВКВТХ.150.300.2700.4ТК.24
ВКВТХ. | 150 | . | 300 | . | 2750 | . | 4 | ТК.24V | 150 | 300 | 2750 | 56.6743 | 4801.2238 | 13383.5302 | 129357.6983 | 33011.2648 | 89130.4151 | 162368.9631 | 218488.1134 | ВКВТХ.150.300.2750.4ТК.24
ВКВТХ. | 150 | . | 300 | . | 2800 | . | 4 | ТК.24V | 150 | 300 | 2800 | 57.5776 | 4901.2493 | 13662.3537 | 130362.7974 | 33722.2518 | 91050.08 | 164085.0492 | 221412.8774 | ВКВТХ.150.300.2800.4ТК.24
ВКВТХ. | 150 | . | 300 | . | 2850 | . | 4 | ТК.24V | 150 | 300 | 2850 | 59.3259 | 5001.2748 | 13941.1773 | 136554.3163 | 34202.6571 | 92347.1741 | 170756.9733 | 228901.4903 | ВКВТХ.150.300.2850.4ТК.24
ВКВТХ. | 150 | . | 300 | . | 2900 | . | 4 | ТК.24V | 150 | 300 | 2900 | 60.2292 | 5101.3003 | 14220.0008 | 137529.3281 | 34913.6441 | 94266.839 | 172442.9721 | 231796.167 | ВКВТХ.150.300.2900.4ТК.24
ВКВТХ. | 150 | . | 300 | . | 2950 | . | 4 | ТК.24V | 150 | 300 | 2950 | 61.1155 | 5201.3258 | 14498.8243 | 138504.2861 | 35394.0493 | 95563.933 | 173898.3354 | 234068.2192 | ВКВТХ.150.300.2950.4ТК.24
ВКВТХ. | 150 | . | 300 | . | 3000 | . | 4 | ТК.24V | 150 | 300 | 3000 | 62.0188 | 5301.3513 | 14777.6479 | 140624.2155 | 36105.0363 | 97483.598 | 176729.2518 | 238107.8135 | ВКВТХ.150.300.3000.4ТК.24

## ВКВМ
Вернуться на главную страницу
Артикул конвектора | [8 empty] | Размеры, мм и вес, кг |  |  |  | Теплоотдача при (95/85/20), Вт | Конвектор встраиваемый в мебель с решеткой.
[9 empty] | Высота | Ширина | Длина | Вес изделия вместе с упаковкой, кг. |  | Цена руб. с НДС
24 Вольт
Ширина конвектора 500 мм
Теплообменник 50х200 мм
ВКВМ. | 90 | . | 335 | . | 500 | . | 4 | ТГ.24V | 90 | 335 | 500 | 5.12 | 274.3 | 27275.5104 | ВКВМ.90.335.500.4ТГ.24
Встраиваемый в пол конвектор с принудительной конвекцией VITRON - ВКВМ предназначен для отопления кухонных помещений и вестибюлей. Предусмотрен монтаж встраивания в цокольные элементы. Конвекторы можно располагать в шкафах, лестничных ступеньках под тумбами, под кухонной мебелью. На передней панели конвектора расположена декоративная решетка, размеры которой составляют 90 Х 500 мм. Через нее происходит нагнетание воздуха в помещение. После монтажа видимой частью мебельного конвектора остается только воздуховыпускная декоративная решетка.
Конструктивные особенности:
• материал корпуса - оцинкованная сталь толщиной 1 мм,
покрытая износостойким порошковым покрытием (цвет покрытия:
чёрный матовый);
• материал и покрытие решётки - анодированный алюминий, алюминий с
порошковым покрытием;
• регулировка по высоте от 0 до 40 мм за счёт специальных установочных ножек;
• подключение теплообменника - G1/2’’ (внутренняя резьба);
• применение материалов с повышенными теплопередающими свойствами
(Сu - медь, Al - алюминий) и стойких к коррозии;
• съёмный медно-алюминиевый теплообменник, покрытый износостойким
порошковым покрытием (цвет покрытия: чёрный матовый).
Стандартный комплект поставки:
• корпус из оцинкованной стали покрытый порошковым покрытием;
• тангенциальный DC вентилятор, напряжением питания 24В с уменьшенным уровнем шума;
• комплект установочных ножек;
• продольная решётка;
• медно-алюминиевый теплообменник (диаметр медной трубы 15 мм);
• воздухоотводчик ручной G1/8’’;
• технический паспорт, инструкция по монтажу и эксплуатации;
• монтажная доска для защиты от механических повреждений.

## ВКВП
Вернуться на главную страницу
Артикул конвектора | [8 empty] | Размеры, мм и вес, кг |  |  |  | Теплоотдача при (95/85/20), Вт | Конвектор встраиваемый в подоконник с решеткой без дубовой доски. | Стоимость дубовой доски | Конвектор встраиваемый в подоконник с решёткой с дубовой доской.
[9 empty] | Высота | Ширина | Длина | Вес изделия вместе с упаковкой, кг. |  | Цена руб. с НДС
24 Вольт
Ширина конвектора 290 мм
Теплообменник 50х100 мм
ВКВП. | 90 | . | 290 | . | 900 | . | 2 | ТГ.24V | 90 | 290 | 900 | 22.3874 | 1385.9603 | 33671.6435 | 16418.3005 | 50089.9439 | ВКВП.90.290.900.2ТГ.24
ВКВП. | 90 | . | 290 | . | 1000 | . | 2 | ТГ.24V | 90 | 290 | 1000 | 24.7808 | 1637.9531 | 36191.3983 | 18271.2961 | 54462.6943 | ВКВП.90.290.1000.2ТГ.24
ВКВП. | 90 | . | 290 | . | 1250 | . | 2 | ТГ.24V | 90 | 290 | 1250 | 30.8034 | 2267.9351 | 47574.6124 | 22257.1357 | 69831.7481 | ВКВП.90.290.1250.2ТГ.24
ВКВП. | 90 | . | 290 | . | 1500 | . | 2 | ТГ.24V | 90 | 290 | 1500 | 36.9302 | 2897.9171 | 58182.6121 | 26501.635 | 84684.2472 | ВКВП.90.290.1500.2ТГ.24
Встраиваемый в подоконник конвектор с принудительной конвекцией VITRON - это отопительный прибор, в котором установлен медно-алюминиевый теплообменник и тангенциальный вентилятор, тепло от которого передаётся в отапливаемое помещение путём естественной (при выключенном вентиляторе) и принудительной (при включённом вентиляторе) конвекции. Данный прибор предназначен для установки в оконный проём с парапетом глубиной не менее 290 мм. Позволяет преградить поток холодного воздуха от застеклённых фасадов или окон. Возможно комбинированное использование с системами тёплого пола, вентиляции, радиаторного водяного отопления. Может быть установлен как в однотрубную, так и в двухтрубную систему отопления.
Конструктивные особенности:
• материал корпуса - оцинкованная сталь толщиной 1 мм,
покрытая износостойким порошковым покрытием (цвет покрытия:
чёрный матовый);
• материал и покрытие решётки - анодированный алюминий, алюминий с
порошковым покрытием, дерево (дуб);
• материал подоконника - дерево (шлифованный дуб);
• подключение теплообменника - G1/2’’ (внутренняя резьба);
• применение материалов с повышенными теплопередающими свойствами
(Сu - медь, Al - алюминий) и стойких к коррозии;
• съёмный медно-алюминиевый теплообменник, покрытый износостойким
порошковым покрытием (цвет покрытия: чёрный матовый);
• специальные юстировочные винты позволяют легко выровнять конвектор
в горизонтальной плоскости..
Стандартный комплект поставки:
• корпус из оцинкованной стали покрытый порошковым покрытием;
• тангенциальный DC вентилятор, напряжением питания 24В с уменьшенным уровнем шума;
• комплект установочных ножек;
• продольная решётка;
• дубовый шлифованный подоконник
• медно-алюминиевый теплообменник (диаметр медной трубы 15 мм);
• воздухоотводчик ручной G1/8’’;
• технический паспорт, инструкция по монтажу и эксплуатации;
• монтажная доска для защиты от механических повреждений.

## ВКВ+ВКЭ
Вернуться на главную страницу
Вернуться Калькулятор теплоотдач ВКВ
Артикул конвектора | [8 empty] | Размеры, мм и вес, кг |  |  |  | Теплоотдача при (95/85/20), Вт | Теплоотдача ТЭНа | Конвектор с вентилятором, с корпусом из оцинкованной стали (ОЦ 1мм), крашеный в черный цвет, без решетки и рамки. | Стоимость Решетки и рамки в составе конвектора | Конвектор с вентилятором, с корпусом из оцинкованной стали (ОЦ 1мм), крашеный в черный цвет, с алюминиевой решеткой и рамкой (либо окантовкой).
[9 empty] | Высота | Ширина | Длина | Вес изделия вместе с упаковкой, кг. |  |  | Цена руб. с НДС
24 Вольт
Ширина конвектора 300 мм
Теплообменник 50х100 мм
ВКВ+ВКЭ. | 90 | . | 360 | . | 700 | . | 2 | ТГ.24V | 90 | 360 | 700 | 8.4239 | 1087.4791 | 180 | 36763.213 | 10542.1439 | 47305.3569 | ВКВ+ВКЭ.90.360.700.2ТГ.24
ВКВ+ВКЭ. | 90 | . | 360 | . | 750 | . | 2 | ТГ.24V | 90 | 360 | 750 | 8.8796 | 1242.8333 | 180 | 38605.3798 | 11095.741 | 49701.1208 | ВКВ+ВКЭ.90.360.750.2ТГ.24
ВКВ+ВКЭ. | 90 | . | 360 | . | 800 | . | 2 | ТГ.24V | 90 | 360 | 800 | 9.3353 | 1398.1874 | 180 | 40447.5468 | 11649.3382 | 52096.885 | ВКВ+ВКЭ.90.360.800.2ТГ.24
ВКВ+ВКЭ. | 90 | . | 360 | . | 850 | . | 2 | ТГ.24V | 90 | 360 | 850 | 9.8081 | 1553.5416 | 180 | 42289.7138 | 12433.5171 | 54723.2309 | ВКВ+ВКЭ.90.360.850.2ТГ.24
ВКВ+ВКЭ. | 90 | . | 360 | . | 900 | . | 2 | ТГ.24V | 90 | 360 | 900 | 10.3018 | 1708.8958 | 180 | 44131.8808 | 12987.1143 | 57118.995 | ВКВ+ВКЭ.90.360.900.2ТГ.24
ВКВ+ВКЭ. | 90 | . | 360 | . | 950 | . | 2 | ТГ.24V | 90 | 360 | 950 | 10.8436 | 1864.2499 | 180 | 45974.0475 | 13771.2932 | 59745.3407 | ВКВ+ВКЭ.90.360.950.2ТГ.24
ВКВ+ВКЭ. | 90 | . | 360 | . | 1000 | . | 2 | ТГ.24V | 90 | 360 | 1000 | 11.5674 | 2019.6041 | 280 | 48147.6751 | 14324.8903 | 62472.5654 | ВКВ+ВКЭ.90.360.1000.2ТГ.24
ВКВ+ВКЭ. | 90 | . | 360 | . | 1050 | . | 2 | ТГ.24V | 90 | 360 | 1050 | 12.0401 | 2174.9582 | 280 | 50255.6522 | 15109.0692 | 65364.7214 | ВКВ+ВКЭ.90.360.1050.2ТГ.24
ВКВ+ВКЭ. | 90 | . | 360 | . | 1100 | . | 2 | ТГ.24V | 90 | 360 | 1100 | 12.4959 | 2330.3124 | 280 | 52097.8192 | 15662.6664 | 67760.4855 | ВКВ+ВКЭ.90.360.1100.2ТГ.24
ВКВ+ВКЭ. | 90 | . | 360 | . | 1150 | . | 2 | ТГ.24V | 90 | 360 | 1150 | 12.9516 | 2485.6666 | 280 | 53051.3479 | 16216.2635 | 69267.6114 | ВКВ+ВКЭ.90.360.1150.2ТГ.24
ВКВ+ВКЭ. | 90 | . | 360 | . | 1200 | . | 2 | ТГ.24V | 90 | 360 | 1200 | 13.6396 | 2641.0207 | 280 | 54046.2165 | 17000.4426 | 71046.6591 | ВКВ+ВКЭ.90.360.1200.2ТГ.24
ВКВ+ВКЭ. | 90 | . | 360 | . | 1250 | . | 2 | ТГ.24V | 90 | 360 | 1250 | 14.0953 | 2796.3749 | 280 | 54999.1794 | 17554.0397 | 72553.2191 | ВКВ+ВКЭ.90.360.1250.2ТГ.24
ВКВ+ВКЭ. | 90 | . | 360 | . | 1300 | . | 2 | ТГ.24V | 90 | 360 | 1300 | 14.6301 | 2951.729 | 280 | 58837.2993 | 18338.2186 | 77175.518 | ВКВ+ВКЭ.90.360.1300.2ТГ.24
ВКВ+ВКЭ. | 90 | . | 360 | . | 1350 | . | 2 | ТГ.24V | 90 | 360 | 1350 | 15.0859 | 3107.0832 | 280 | 60084.0225 | 18891.8158 | 78975.8383 | ВКВ+ВКЭ.90.360.1350.2ТГ.24
ВКВ+ВКЭ. | 90 | . | 360 | . | 1400 | . | 2 | ТГ.24V | 90 | 360 | 1400 | 15.5586 | 3262.4374 | 280 | 61715.4712 | 19675.9947 | 81391.4659 | ВКВ+ВКЭ.90.360.1400.2ТГ.24
ВКВ+ВКЭ. | 90 | . | 360 | . | 1450 | . | 2 | ТГ.24V | 90 | 360 | 1450 | 16.0144 | 3417.7915 | 280 | 62962.1944 | 20229.5918 | 83191.7863 | ВКВ+ВКЭ.90.360.1450.2ТГ.24
ВКВ+ВКЭ. | 90 | . | 360 | . | 1500 | . | 2 | ТГ.24V | 90 | 360 | 1500 | 17.9197 | 3573.1457 | 460 | 65577.7942 | 21013.7708 | 86591.565 | ВКВ+ВКЭ.90.360.1500.2ТГ.24
ВКВ+ВКЭ. | 90 | . | 360 | . | 1550 | . | 2 | ТГ.24V | 90 | 360 | 1550 | 18.4444 | 3728.4998 | 460 | 66824.5176 | 21567.3679 | 88391.8855 | ВКВ+ВКЭ.90.360.1550.2ТГ.24
ВКВ+ВКЭ. | 90 | . | 360 | . | 1600 | . | 2 | ТГ.24V | 90 | 360 | 1600 | 18.9002 | 3883.854 | 460 | 70360.7012 | 22120.965 | 92481.6662 | ВКВ+ВКЭ.90.360.1600.2ТГ.24
ВКВ+ВКЭ. | 90 | . | 360 | . | 1650 | . | 2 | ТГ.24V | 90 | 360 | 1650 | 19.4109 | 4039.2082 | 460 | 74193.6616 | 22905.144 | 97098.8055 | ВКВ+ВКЭ.90.360.1650.2ТГ.24
ВКВ+ВКЭ. | 90 | . | 360 | . | 1700 | . | 2 | ТГ.24V | 90 | 360 | 1700 | 19.8667 | 4194.5623 | 460 | 75199.035 | 23458.7411 | 98657.7761 | ВКВ+ВКЭ.90.360.1700.2ТГ.24
ВКВ+ВКЭ. | 90 | . | 360 | . | 1750 | . | 2 | ТГ.24V | 90 | 360 | 1750 | 20.3394 | 4349.9165 | 460 | 76114.8156 | 24242.92 | 100357.7357 | ВКВ+ВКЭ.90.360.1750.2ТГ.24
ВКВ+ВКЭ. | 90 | . | 360 | . | 1800 | . | 2 | ТГ.24V | 90 | 360 | 1800 | 20.8642 | 4505.2706 | 460 | 77121.0085 | 24796.5172 | 101917.5257 | ВКВ+ВКЭ.90.360.1800.2ТГ.24
ВКВ+ВКЭ. | 90 | . | 360 | . | 1850 | . | 2 | ТГ.24V | 90 | 360 | 1850 | 21.399 | 4660.6248 | 460 | 78127.1448 | 25580.6962 | 103707.841 | ВКВ+ВКЭ.90.360.1850.2ТГ.24
ВКВ+ВКЭ. | 90 | . | 360 | . | 1900 | . | 2 | ТГ.24V | 90 | 360 | 1900 | 21.8547 | 4815.979 | 460 | 79339.2274 | 26134.2934 | 105473.5208 | ВКВ+ВКЭ.90.360.1900.2ТГ.24
ВКВ+ВКЭ. | 90 | . | 360 | . | 1950 | . | 2 | ТГ.24V | 90 | 360 | 1950 | 22.4637 | 4971.3331 | 460 | 80738.6056 | 26687.8905 | 107426.4961 | ВКВ+ВКЭ.90.360.1950.2ТГ.24
ВКВ+ВКЭ. | 90 | . | 360 | . | 2000 | . | 2 | ТГ.24V | 90 | 360 | 2000 | 23.074 | 5126.6873 | 530 | 82899.9396 | 27472.0694 | 110372.009 | ВКВ+ВКЭ.90.360.2000.2ТГ.24
ВКВ+ВКЭ. | 90 | . | 360 | . | 2050 | . | 2 | ТГ.24V | 90 | 360 | 2050 | 23.5297 | 5282.0414 | 530 | 86428.3938 | 28025.6666 | 114454.0604 | ВКВ+ВКЭ.90.360.2050.2ТГ.24
ВКВ+ВКЭ. | 90 | . | 360 | . | 2100 | . | 2 | ТГ.24V | 90 | 360 | 2100 | 24.0025 | 5437.3956 | 530 | 87507.3886 | 28809.8455 | 116317.2341 | ВКВ+ВКЭ.90.360.2100.2ТГ.24
ВКВ+ВКЭ. | 90 | . | 360 | . | 2150 | . | 2 | ТГ.24V | 90 | 360 | 2150 | 24.5822 | 5592.7498 | 530 | 88760.051 | 29363.4426 | 118123.4936 | ВКВ+ВКЭ.90.360.2150.2ТГ.24
ВКВ+ВКЭ. | 90 | . | 360 | . | 2200 | . | 2 | ТГ.24V | 90 | 360 | 2200 | 25.055 | 5748.1039 | 530 | 90012.6568 | 30147.6215 | 120160.2784 | ВКВ+ВКЭ.90.360.2200.2ТГ.24
ВКВ+ВКЭ. | 90 | . | 360 | . | 2250 | . | 2 | ТГ.24V | 90 | 360 | 2250 | 25.5108 | 5903.4581 | 530 | 91641.2757 | 30701.2187 | 122342.4944 | ВКВ+ВКЭ.90.360.2250.2ТГ.24
ВКВ+ВКЭ. | 90 | . | 360 | . | 2300 | . | 2 | ТГ.24V | 90 | 360 | 2300 | 25.9665 | 6058.8122 | 530 | 92608.1104 | 31254.8158 | 123862.9263 | ВКВ+ВКЭ.90.360.2300.2ТГ.24
ВКВ+ВКЭ. | 90 | . | 360 | . | 2350 | . | 2 | ТГ.24V | 90 | 360 | 2350 | 26.4393 | 6214.1664 | 530 | 93574.8886 | 32038.9947 | 125613.8833 | ВКВ+ВКЭ.90.360.2350.2ТГ.24
ВКВ+ВКЭ. | 90 | . | 360 | . | 2400 | . | 2 | ТГ.24V | 90 | 360 | 2400 | 26.895 | 6369.5206 | 530 | 94541.61 | 32592.5919 | 127134.2019 | ВКВ+ВКЭ.90.360.2400.2ТГ.24
ВКВ+ВКЭ. | 90 | . | 360 | . | 2450 | . | 2 | ТГ.24V | 90 | 360 | 2450 | 28.0693 | 6524.8747 | 530 | 96130.3462 | 33376.7708 | 129507.117 | ВКВ+ВКЭ.90.360.2450.2ТГ.24
ВКВ+ВКЭ. | 90 | . | 360 | . | 2500 | . | 2 | ТГ.24V | 90 | 360 | 2500 | 28.9881 | 6680.2289 | 800 | 97852.7171 | 33930.3679 | 131783.085 | ВКВ+ВКЭ.90.360.2500.2ТГ.24
ВКВ+ВКЭ. | 90 | . | 360 | . | 2550 | . | 2 | ТГ.24V | 90 | 360 | 2550 | 29.4608 | 6835.583 | 800 | 102694.9579 | 34714.547 | 137409.5049 | ВКВ+ВКЭ.90.360.2550.2ТГ.24
ВКВ+ВКЭ. | 90 | . | 360 | . | 2600 | . | 2 | ТГ.24V | 90 | 360 | 2600 | 29.9166 | 6990.9372 | 800 | 103979.8103 | 35268.1442 | 139247.9545 | ВКВ+ВКЭ.90.360.2600.2ТГ.24
ВКВ+ВКЭ. | 90 | . | 360 | . | 2650 | . | 2 | ТГ.24V | 90 | 360 | 2650 | 30.4963 | 7146.2914 | 800 | 104758.0509 | 36052.3231 | 140810.374 | ВКВ+ВКЭ.90.360.2650.2ТГ.24
ВКВ+ВКЭ. | 90 | . | 360 | . | 2700 | . | 2 | ТГ.24V | 90 | 360 | 2700 | 30.9913 | 7301.6455 | 800 | 105577.858 | 36605.9202 | 142183.7782 | ВКВ+ВКЭ.90.360.2700.2ТГ.24
ВКВ+ВКЭ. | 90 | . | 360 | . | 2750 | . | 2 | ТГ.24V | 90 | 360 | 2750 | 31.4471 | 7456.9997 | 800 | 106452.1669 | 37159.5174 | 143611.6842 | ВКВ+ВКЭ.90.360.2750.2ТГ.24
ВКВ+ВКЭ. | 90 | . | 360 | . | 2800 | . | 2 | ТГ.24V | 90 | 360 | 2800 | 31.9198 | 7612.3538 | 800 | 107228.9553 | 37943.6963 | 145172.6516 | ВКВ+ВКЭ.90.360.2800.2ТГ.24
ВКВ+ВКЭ. | 90 | . | 360 | . | 2850 | . | 2 | ТГ.24V | 90 | 360 | 2850 | 32.3756 | 7767.708 | 800 | 108005.6874 | 38497.2934 | 146502.9808 | ВКВ+ВКЭ.90.360.2850.2ТГ.24
ВКВ+ВКЭ. | 90 | . | 360 | . | 2900 | . | 2 | ТГ.24V | 90 | 360 | 2900 | 33.0243 | 7923.0622 | 800 | 108782.3626 | 39281.4723 | 148063.8349 | ВКВ+ВКЭ.90.360.2900.2ТГ.24
ВКВ+ВКЭ. | 90 | . | 360 | . | 2950 | . | 2 | ТГ.24V | 90 | 360 | 2950 | 33.4801 | 8078.4163 | 800 | 109558.9814 | 39835.0695 | 149394.0509 | ВКВ+ВКЭ.90.360.2950.2ТГ.24
ВКВ+ВКЭ. | 90 | . | 360 | . | 3000 | . | 2 | ТГ.24V | 90 | 360 | 3000 | 34.4028 | 8233.7705 | 1000 | 113117.8318 | 40619.2484 | 153737.0802 | ВКВ+ВКЭ.90.360.3000.2ТГ.24

## Декоративная крышка
Вернуться на главную страницу
Декоративная крышка
| Надбавка к цене алюминиевой решетки и рамки, % | 50%
Декоративная крышка
Декоративная крышка — это сменный элемент, который устанавливается поверх короба конвектора вместо штатной решетки. Ее основная функция — декоративная: она маскирует технический прибор, сливаясь с напольным покрытием или, наоборот, становясь изящным элементом дизайна.
Покраска в любой цвет по каталогу RAL: Позволяет идеально подобрать цвет под мебель, стены, плинтуса или акцентные элементы. Толщина в 6 мм гарантирует прочность и несгибаемость.
Перфорация с узором: Вместо стандартных параллельных щелей делают узорчатую перфорацию (круги, волны, геометрические паттерны).
Декоративная крышка — это прекрасный способ сделать систему отопления невидимой и сохранить безупречный вид интерьера.
Узор №6 "Кресты"
Узор №9 "Горизонталь"
Узор №7 "Соты"
Узор №8 "Квадраты"
Узор №1 "Вертикаль 1"
Узор №2 "Вертикаль 2"
Узор №3 "Вертикаль 3"
Узор №4 "Решетка"
Узор №5 "Круги"
Узор №10 "Треугольники"
Узор "Без узора"
Исполнения узоров декоративных крышек
Прямое исполнение
Угловое исполнение короткое
Угловое исполнение длинное
Прямое исполнение под колонну
Угловое исполнение под колонну

## Посезонная вкладка и монтаж кр
Вернуться на главную страницу
Посезонная вкладка
Посезонная вкладка | Длина | Ширина
|  | 160 | 200 | 260 | 300 | 360 | 400
Цена руб. с НДС
ВК. ВКВ.ВК(ВКВ).. ВКВЭ. ВКЭ | 600 | 911.16 | 1059.5541 | 1285.9397 | 1434.3338 | 1660.7193 | 1809.1134
ВК. ВКВ.ВК(ВКВ).. ВКВЭ. ВКЭ | 650 | 970.2216 | 1130.2819 | 1374.1668 | 1534.2271 | 1778.1119 | 1938.1722
ВК. ВКВ.ВК(ВКВ).. ВКВЭ. ВКЭ | 700 | 1029.2832 | 1201.0097 | 1462.3939 | 1634.1204 | 1895.5045 | 2067.231
ВК. ВКВ.ВК(ВКВ).. ВКВЭ. ВКЭ | 750 | 1088.3448 | 1271.7375 | 1550.621 | 1734.0137 | 2012.8971 | 2196.2899
ВК. ВКВ.ВК(ВКВ).. ВКВЭ. ВКЭ | 800 | 1147.4064 | 1342.4653 | 1638.8481 | 1833.907 | 2130.2898 | 2325.3487
ВК. ВКВ.ВК(ВКВ).. ВКВЭ. ВКЭ | 850 | 1206.468 | 1413.1931 | 1727.0752 | 1933.8003 | 2247.6824 | 2454.4075
ВК. ВКВ.ВК(ВКВ).. ВКВЭ. ВКЭ | 900 | 1265.5296 | 1483.9209 | 1815.3023 | 2033.6936 | 2365.075 | 2583.4663
ВК. ВКВ.ВК(ВКВ).. ВКВЭ. ВКЭ | 950 | 1324.5912 | 1554.6487 | 1903.5294 | 2133.5869 | 2482.4676 | 2712.5251
ВК. ВКВ.ВК(ВКВ).. ВКВЭ. ВКЭ | 1000 | 1383.6528 | 1625.3765 | 1991.7565 | 2233.4802 | 2599.8602 | 2841.5839
ВК. ВКВ.ВК(ВКВ).. ВКВЭ. ВКЭ | 1050 | 1442.7144 | 1696.1043 | 2079.9836 | 2333.3735 | 2717.2528 | 2970.6427
ВК. ВКВ.ВК(ВКВ).. ВКВЭ. ВКЭ | 1100 | 1501.776 | 1766.8321 | 2168.2107 | 2433.2668 | 2834.6454 | 3099.7015
ВК. ВКВ.ВК(ВКВ).. ВКВЭ. ВКЭ | 1150 | 1560.8376 | 1837.5599 | 2256.4378 | 2533.1601 | 2952.038 | 3228.7604
ВК. ВКВ.ВК(ВКВ).. ВКВЭ. ВКЭ | 1200 | 1619.8992 | 1908.2877 | 2344.6649 | 2633.0534 | 3069.4306 | 3357.8192
ВК. ВКВ.ВК(ВКВ).. ВКВЭ. ВКЭ | 1250 | 1678.9608 | 1979.0155 | 2432.892 | 2732.9467 | 3186.8232 | 3486.878
ВК. ВКВ.ВК(ВКВ).. ВКВЭ. ВКЭ | 1300 | 1738.0224 | 2049.7433 | 2521.1191 | 2832.8401 | 3304.2159 | 3615.9368
ВК. ВКВ.ВК(ВКВ).. ВКВЭ. ВКЭ | 1350 | 1797.084 | 2120.4711 | 2609.3462 | 2932.7334 | 3421.6085 | 3744.9956
ВК. ВКВ.ВК(ВКВ).. ВКВЭ. ВКЭ | 1400 | 1856.1456 | 2191.1989 | 2697.5733 | 3032.6267 | 3539.0011 | 3874.0544
ВК. ВКВ.ВК(ВКВ).. ВКВЭ. ВКЭ | 1450 | 1915.2072 | 2261.9267 | 2785.8004 | 3132.52 | 3656.3937 | 4003.1132
ВК. ВКВ.ВК(ВКВ).. ВКВЭ. ВКЭ | 1500 | 1974.2688 | 2332.6545 | 2874.0275 | 3232.4133 | 3773.7863 | 4132.172
ВК. ВКВ.ВК(ВКВ).. ВКВЭ. ВКЭ | 1550 | 2033.3304 | 2403.3823 | 2962.2546 | 3332.3066 | 3891.1789 | 4261.2309
ВК. ВКВ.ВК(ВКВ).. ВКВЭ. ВКЭ | 1600 | 2092.392 | 2474.1101 | 3050.4817 | 3432.1999 | 4008.5715 | 4390.2897
ВК. ВКВ.ВК(ВКВ).. ВКВЭ. ВКЭ | 1650 | 2151.4536 | 2544.8379 | 3138.7089 | 3532.0932 | 4125.9641 | 4519.3485
ВК. ВКВ.ВК(ВКВ).. ВКВЭ. ВКЭ | 1700 | 2210.5152 | 2615.5657 | 3226.936 | 3631.9865 | 4243.3567 | 4648.4073
ВК. ВКВ.ВК(ВКВ).. ВКВЭ. ВКЭ | 1750 | 2269.5768 | 2686.2935 | 3315.1631 | 3731.8798 | 4360.7493 | 4777.4661
ВК. ВКВ.ВК(ВКВ).. ВКВЭ. ВКЭ | 1800 | 2328.6384 | 2757.0213 | 3403.3902 | 3831.7731 | 4478.142 | 4906.5249
ВК. ВКВ.ВК(ВКВ).. ВКВЭ. ВКЭ | 1850 | 2387.7 | 2827.7491 | 3491.6173 | 3931.6664 | 4595.5346 | 5035.5837
ВК. ВКВ.ВК(ВКВ).. ВКВЭ. ВКЭ | 1900 | 2446.7616 | 2898.4769 | 3579.8444 | 4031.5597 | 4712.9272 | 5164.6425
ВК. ВКВ.ВК(ВКВ).. ВКВЭ. ВКЭ | 1950 | 2505.8232 | 2969.2047 | 3668.0715 | 4131.453 | 4830.3198 | 5293.7014
ВК. ВКВ.ВК(ВКВ).. ВКВЭ. ВКЭ | 2000 | 2564.8848 | 3039.9325 | 3756.2986 | 4231.3463 | 4947.7124 | 5422.7602
ВК. ВКВ.ВК(ВКВ).. ВКВЭ. ВКЭ | 2050 | 2623.9464 | 3110.6603 | 3844.5257 | 4331.2396 | 5065.105 | 5551.819
ВК. ВКВ.ВК(ВКВ).. ВКВЭ. ВКЭ | 2100 | 2683.008 | 3181.3881 | 3932.7528 | 4431.133 | 5182.4976 | 5680.8778
ВК. ВКВ.ВК(ВКВ).. ВКВЭ. ВКЭ | 2150 | 2742.0695 | 3252.1159 | 4020.9799 | 4531.0263 | 5299.8902 | 5809.9366
ВК. ВКВ.ВК(ВКВ).. ВКВЭ. ВКЭ | 2200 | 2801.1311 | 3322.8437 | 4109.207 | 4630.9196 | 5417.2828 | 5938.9954
ВК. ВКВ.ВК(ВКВ).. ВКВЭ. ВКЭ | 2250 | 2860.1927 | 3393.5715 | 4197.4341 | 4730.8129 | 5534.6754 | 6068.0542
ВК. ВКВ.ВК(ВКВ).. ВКВЭ. ВКЭ | 2300 | 2919.2543 | 3464.2993 | 4285.6612 | 4830.7062 | 5652.0681 | 6197.113
ВК. ВКВ.ВК(ВКВ).. ВКВЭ. ВКЭ | 2350 | 2978.3159 | 3535.0271 | 4373.8883 | 4930.5995 | 5769.4607 | 6326.1719
ВК. ВКВ.ВК(ВКВ).. ВКВЭ. ВКЭ | 2400 | 3037.3775 | 3605.7549 | 4462.1154 | 5030.4928 | 5886.8533 | 6455.2307
ВК. ВКВ.ВК(ВКВ).. ВКВЭ. ВКЭ | 2450 | 3096.4391 | 3676.4827 | 4550.3425 | 5130.3861 | 6004.2459 | 6584.2895
ВК. ВКВ.ВК(ВКВ).. ВКВЭ. ВКЭ | 2500 | 3155.5007 | 3747.2105 | 4638.5696 | 5230.2794 | 6121.6385 | 6713.3483
ВК. ВКВ.ВК(ВКВ).. ВКВЭ. ВКЭ | 2550 | 3214.5623 | 3817.9383 | 4726.7967 | 5330.1727 | 6239.0311 | 6842.4071
ВК. ВКВ.ВК(ВКВ).. ВКВЭ. ВКЭ | 2600 | 3273.6239 | 3888.6661 | 4815.0238 | 5430.066 | 6356.4237 | 6971.4659
ВК. ВКВ.ВК(ВКВ).. ВКВЭ. ВКЭ | 2650 | 3332.6855 | 3959.3939 | 4903.2509 | 5529.9593 | 6473.8163 | 7100.5247
ВК. ВКВ.ВК(ВКВ).. ВКВЭ. ВКЭ | 2700 | 3391.7471 | 4030.1217 | 4991.478 | 5629.8526 | 6591.2089 | 7229.5835
ВК. ВКВ.ВК(ВКВ).. ВКВЭ. ВКЭ | 2750 | 3450.8087 | 4100.8495 | 5079.7051 | 5729.7459 | 6708.6015 | 7358.6424
ВК. ВКВ.ВК(ВКВ).. ВКВЭ. ВКЭ | 2800 | 3509.8703 | 4171.5773 | 5167.9322 | 5829.6392 | 6825.9942 | 7487.7012
ВК. ВКВ.ВК(ВКВ).. ВКВЭ. ВКЭ | 2850 | 3568.9319 | 4242.3051 | 5256.1593 | 5929.5325 | 6943.3868 | 7616.76
ВК. ВКВ.ВК(ВКВ).. ВКВЭ. ВКЭ | 2900 | 3627.9935 | 4313.0329 | 5344.3864 | 6029.4259 | 7060.7794 | 7745.8188
ВК. ВКВ.ВК(ВКВ).. ВКВЭ. ВКЭ | 2950 | 3687.0551 | 4383.7607 | 5432.6136 | 6129.3192 | 7178.172 | 7874.8776
ВК. ВКВ.ВК(ВКВ).. ВКВЭ. ВКЭ | 3000 | 3746.1167 | 4454.4885 | 5520.8407 | 6229.2125 | 7295.5646 | 8003.9364
Монтажная крышка
Монтажная крышка | Длина | Ширина
|  | 160 | 200 | 260 | 300 | 360 | 400
Цена руб. с НДС
ВК. ВКВ.ВК(ВКВ).МАХ. ВКВЭ. ВКЭ | за 1 м. пог. | 898.5175 | 1123.1469 | 1460.091 | 1684.7204 | 2021.6644 | 2246.2938

## Теплообменники
Вернуться на главную страницу | [5 empty] | Вес изделия вместе с упаковкой, кг.
Артикул |  | ВТ.50.100.2ТГ.ХХХ | ВТ.100.100.4ТК(4ТГ).ХХХ | ВТ.100.150.6ТП(6ТГ).ХХХ | ВТ.100.200.8ТП.ХХХ | ВТ.50.100.2ТГ.ХХХ | ВТ.100.100.4ТК(4ТГ).ХХХ | ВТ.100.150.6ТП(6ТГ).ХХХ | ВТ.100.200.8ТП.ХХХ | ВТ.100.300.12ТП.ХХХ
Высота, мм |  | 50 | 100 (50) | 100 (50) | 100 | 50 | 100 (50) | 100 (50) | 100 | 100
Ширина, мм |  | 100 | 100 (200) | 150 (300) | 200 | 100 | 100 (200) | 150 (300) | 200 | 300
Количество труб, шт |  | 2 | 4 | 6 | 8 | 2 | 4 | 6 | 8 | 12
Длина, мм | Оребрение, мм
Цена с НДС, руб.
НАЦЕНКА ЗА ПРОХОДНОЕ ИСПОЛНЕНИЯ ТЕПЛООБМЕННИКА |  | 8: 1000
500 | 400 | 5492.6026 | 8957.5972 | 12455.9939 | 15920.9883 | 0.52727 | 0.87765 | 1.252 | 1.6263 | 2.3748
550 | 450 | 5730.5697 | 9433.5311 | 13169.8949 | 16872.8563 | 0.59389 | 1.0109 | 1.4518 | 1.8927 | 2.7745
600 | 500 | 5968.5367 | 9909.465 | 13883.7958 | 17824.7243 | 0.66051 | 1.1441 | 1.6517 | 2.1592 | 3.1743
650 | 550 | 6206.5036 | 10385.3991 | 14597.6968 | 18776.5921 | 0.72714 | 1.2774 | 1.8516 | 2.4257 | 3.574
700 | 600 | 6444.4706 | 10861.333 | 15311.5977 | 19728.4601 | 0.79376 | 1.4106 | 2.0515 | 2.6922 | 3.9738
750 | 650 | 6682.4375 | 11337.2669 | 16025.4987 | 20680.328 | 0.86038 | 1.5439 | 2.2513 | 2.9587 | 4.3735
800 | 700 | 6920.4045 | 11813.2008 | 16739.3996 | 21632.1959 | 0.927 | 1.6772 | 2.4512 | 3.2252 | 4.7733
850 | 750 | 7158.3716 | 12289.1349 | 17453.3006 | 22584.0639 | 0.99363 | 1.8104 | 2.6511 | 3.4917 | 5.173
900 | 800 | 7396.3385 | 12765.0688 | 18167.2015 | 23535.9318 | 1.0602 | 1.9437 | 2.851 | 3.7582 | 5.5727
950 | 850 | 7634.3055 | 13241.0027 | 18881.1025 | 24487.7997 | 1.1269 | 2.0769 | 3.0508 | 4.0247 | 5.9725
1000 | 900 | 7872.2725 | 13716.9368 | 19595.0034 | 25439.6676 | 1.1935 | 2.2102 | 3.2507 | 4.2912 | 6.3722
1050 | 950 | 8110.2394 | 14192.8707 | 20308.9044 | 26391.5356 | 1.2601 | 2.3434 | 3.4506 | 4.5577 | 6.772
1100 | 1000 | 8348.2064 | 14668.8046 | 21022.8054 | 27343.4035 | 1.3267 | 2.4767 | 3.6505 | 4.8242 | 7.1717
1150 | 1050 | 8586.1735 | 15144.7387 | 21736.7062 | 28295.2714 | 1.3934 | 2.6099 | 3.8503 | 5.0907 | 7.5715
1200 | 1100 | 8876.653 | 15708.9963 | 22591.4434 | 29423.7869 | 1.4992 | 2.8217 | 4.168 | 5.5142 | 8.2067
1250 | 1150 | 9114.6198 | 16184.9304 | 23305.3444 | 30375.6549 | 1.5659 | 2.9549 | 4.3678 | 5.7807 | 8.6065
1300 | 1200 | 9352.5869 | 16660.8643 | 24019.2453 | 31327.5227 | 1.6325 | 3.0882 | 4.5677 | 6.0472 | 9.0062
1350 | 1250 | 9590.5539 | 17136.7982 | 24733.1463 | 32279.3907 | 1.6991 | 3.2214 | 4.7676 | 6.3137 | 9.4059
1400 | 1300 | 9828.5208 | 17612.7323 | 25447.0472 | 33231.2586 | 1.7657 | 3.3547 | 4.9675 | 6.5802 | 9.8057
1450 | 1350 | 10066.4878 | 18088.6662 | 26160.9482 | 34183.1265 | 1.8323 | 3.4879 | 5.1674 | 6.8467 | 10.2054
1500 | 1400 | 10304.4549 | 18564.6001 | 26874.8491 | 35134.9945 | 1.905 | 3.6212 | 5.3672 | 7.1132 | 10.6052
1550 | 1450 | 10542.4217 | 19040.5342 | 27588.7501 | 36086.8624 | 1.9716 | 3.7544 | 5.5671 | 7.3797 | 11.0049
1600 | 1500 | 10780.3888 | 19516.4681 | 28302.651 | 37038.7303 | 2.0382 | 3.8877 | 5.767 | 7.6462 | 11.4047
1650 | 1550 | 11018.3558 | 19992.402 | 29016.552 | 37990.5982 | 2.1048 | 4.0209 | 5.9669 | 7.9127 | 11.8044
1700 | 1600 | 11256.3227 | 20468.3361 | 29730.4529 | 38942.4662 | 2.1715 | 4.1542 | 6.1667 | 8.1792 | 12.2042
1750 | 1650 | 11494.2897 | 20944.27 | 30444.3539 | 39894.3341 | 2.2381 | 4.2874 | 6.3666 | 8.4457 | 12.6039
1800 | 1700 | 11732.2566 | 21420.2039 | 31158.2548 | 40846.202 | 2.3047 | 4.4207 | 6.5665 | 8.7122 | 13.0037
1850 | 1750 | 11970.2236 | 21896.1378 | 31872.1558 | 41798.07 | 2.3713 | 4.5539 | 6.7664 | 8.9787 | 13.4034
1900 | 1800 | 12208.1907 | 22372.0719 | 32586.0567 | 42749.9379 | 2.4379 | 4.6872 | 6.9663 | 9.2452 | 13.8032
1950 | 1850 | 12498.6702 | 22936.3297 | 33440.7938 | 43878.4533 | 2.5438 | 4.899 | 7.2839 | 9.6687 | 14.4384
2000 | 1900 | 12736.637 | 23412.2636 | 34154.6948 | 44830.3213 | 2.6104 | 5.0322 | 7.4838 | 9.9352 | 14.8381
2050 | 1950 | 12974.6041 | 23888.1975 | 34868.5957 | 45782.1892 | 2.6771 | 5.1655 | 7.6836 | 10.2017 | 15.2379
2100 | 2000 | 13212.5711 | 24364.1314 | 35582.4967 | 46734.0571 | 2.7437 | 5.2987 | 7.8835 | 10.4682 | 15.6376
2150 | 2050 | 13450.538 | 24840.0655 | 36296.3976 | 47685.9251 | 2.8103 | 5.432 | 8.0834 | 10.7347 | 16.0374
2200 | 2100 | 13688.505 | 25315.9994 | 37010.2986 | 48637.793 | 2.8769 | 5.5652 | 8.2833 | 11.0012 | 16.4371
2250 | 2150 | 13926.4721 | 25791.9333 | 37724.1995 | 49589.661 | 2.9436 | 5.6985 | 8.4831 | 11.2677 | 16.8369
2300 | 2200 | 14164.439 | 26267.8674 | 38438.1005 | 50541.5289 | 3.0102 | 5.8317 | 8.683 | 11.5342 | 17.2366
2350 | 2250 | 14402.406 | 26743.8013 | 39152.0014 | 51493.3968 | 3.0768 | 5.965 | 8.8829 | 11.8007 | 17.6364
2400 | 2300 | 14640.373 | 27219.7352 | 39865.9024 | 52445.2648 | 3.1434 | 6.0982 | 9.0828 | 12.0672 | 18.0361
2450 | 2350 | 14878.3399 | 27695.6693 | 40579.8033 | 53397.1326 | 3.216 | 6.2315 | 9.2827 | 12.3337 | 18.4359
2500 | 2400 | 15116.3069 | 28171.6032 | 41293.7043 | 54349.0006 | 3.2827 | 6.3647 | 9.4825 | 12.6002 | 18.8356
2550 | 2450 | 15354.274 | 28647.5371 | 42007.6052 | 55300.8686 | 3.3493 | 6.498 | 9.6824 | 12.8667 | 19.2353
2600 | 2500 | 15592.2409 | 29123.4712 | 42721.5062 | 56252.7364 | 3.4159 | 6.6312 | 9.8823 | 13.1332 | 19.6351
2650 | 2550 | 15830.2079 | 29599.4051 | 43435.4071 | 57204.6044 | 3.4825 | 6.7645 | 10.0822 | 13.3997 | 20.0348
2700 | 2600 | 16120.6874 | 30163.6629 | 44290.1442 | 58333.1198 | 3.5884 | 6.9762 | 10.3998 | 13.8232 | 20.6701
2750 | 2650 | 16358.6543 | 30639.5968 | 45004.0452 | 59284.9878 | 3.655 | 7.1095 | 10.5997 | 14.0897 | 21.0698
2800 | 2700 | 16596.6213 | 31115.5307 | 45717.9461 | 60236.8557 | 3.7216 | 7.2427 | 10.7995 | 14.3562 | 21.4696
2850 | 2750 | 16834.5883 | 31591.4648 | 46431.8471 | 61188.7236 | 3.7883 | 7.376 | 10.9994 | 14.6227 | 21.8693
2900 | 2800 | 17072.5552 | 32067.3987 | 47145.748 | 62140.5916 | 3.8549 | 7.5092 | 11.1993 | 14.8892 | 22.2691
2950 | 2850 | 17310.5222 | 32543.3326 | 47859.649 | 63092.4595 | 3.9215 | 7.6425 | 11.3992 | 15.1557 | 22.6688
3000 | 2900 | 17548.4893 | 33019.2667 | 48573.55 | 64044.3274 | 3.9881 | 7.7757 | 11.599 | 15.4222 | 23.0686
* исполнение теплооменника для конвектора с принудительной конвекцией +15%
Артикул |  | 2: ВТ.65.130.2ТГ.ХХХ; 4: ВТ.130.130.4ТК(4ТГ).ХХХ; 6: ВТ.130.195.6ТП(6ТГ).ХХХ; 8: ВТ.130.260.8ТП.ХХХ
Высота, мм |  | 2: 65; 4: 130 (65); 6: 130 (65); 8: 130
Ширина, мм |  | 2: 130; 4: 130 (260); 6: 195 (390); 8: 260
Количество труб, шт |  | 2: 2; 4: 4; 6: 6; 8: 8
Длина, мм | Оребрение, мм
Цена с НДС, руб.
НАЦЕНКА ЗА ПРОХОДНОЕ ИСПОЛНЕНИЯ ТЕПЛООБМЕННИКА |  | 8: 1000
500 | 400 | 2: 9337.4245; 4: 15227.915; 6: 21175.1897; 8: 27065.6802; 2: 28256.8712
550 | 450 | 2: 9741.9684; 4: 16037.0028; 6: 22388.8213; 8: 28683.8556; 2: 30059.1481
600 | 500 | 2: 10146.5123; 4: 16846.0906; 6: 23602.4529; 8: 30302.0312; 2: 31861.4249
650 | 550 | 2: 10551.0562; 4: 17655.1783; 6: 24816.0845; 8: 31920.2067; 2: 33663.7017
700 | 600 | 2: 10955.6; 4: 18464.266; 6: 26029.7162; 8: 33538.3821; 2: 35465.9785
750 | 650 | 2: 11360.1439; 4: 19273.3538; 6: 27243.3477; 8: 35156.5577; 2: 37268.2553
800 | 700 | 2: 11764.6878; 4: 20082.4415; 6: 28456.9793; 8: 36774.7331; 2: 39070.5321
850 | 750 | 2: 12169.2317; 4: 20891.5293; 6: 29670.6109; 8: 38392.9086; 2: 40872.8089
900 | 800 | 2: 12573.7756; 4: 21700.6171; 6: 30884.2425; 8: 40011.084; 2: 42675.0857
950 | 850 | 2: 12978.3193; 4: 22509.7047; 6: 32097.8742; 8: 41629.2596; 2: 44477.3625
1000 | 900 | 2: 13382.8632; 4: 23318.7925; 6: 33311.5057; 8: 43247.435; 2: 46279.6393
1050 | 950 | 2: 13787.4071; 4: 24127.8802; 6: 34525.1374; 8: 44865.6105; 2: 48081.9161
1100 | 1000 | 2: 14191.951; 4: 24936.9679; 6: 35738.769; 8: 46483.7859; 2: 49884.1929
1150 | 1050 | 2: 14596.4949; 4: 25746.0557; 6: 36952.4006; 8: 48101.9615; 2: 51686.4697
1200 | 1100 | 2: 15090.3099; 4: 26705.2938; 6: 38405.4538; 8: 50020.4378; 2: 53789.3727
1250 | 1150 | 2: 15494.8538; 4: 27514.3816; 6: 39619.0854; 8: 51638.6132; 2: 55591.6495
1300 | 1200 | 2: 15899.3977; 4: 28323.4694; 6: 40832.7171; 8: 53256.7886; 2: 57393.9263
1350 | 1250 | 2: 16303.9416; 4: 29132.557; 6: 42046.3486; 8: 54874.9642; 2: 59196.2032
1400 | 1300 | 2: 16708.4855; 4: 29941.6448; 6: 43259.9803; 8: 56493.1397; 2: 60998.48
1450 | 1350 | 2: 17113.0293; 4: 30750.7325; 6: 44473.6118; 8: 58111.3151; 2: 62800.7568
1500 | 1400 | 2: 17517.5731; 4: 31559.8203; 6: 45687.2435; 8: 59729.4906; 2: 64603.0336
1550 | 1450 | 2: 17922.117; 4: 32368.9081; 6: 46900.8751; 8: 61347.6661; 2: 66405.3104
1600 | 1500 | 2: 18326.6609; 4: 33177.9957; 6: 48114.5068; 8: 62965.8416; 2: 68207.5872
1650 | 1550 | 2: 18731.2048; 4: 33987.0835; 6: 49328.1383; 8: 64584.017; 2: 70009.864
1700 | 1600 | 2: 19135.7487; 4: 34796.1713; 6: 50541.7698; 8: 66202.1925; 2: 71812.1408
1750 | 1650 | 2: 19540.2924; 4: 35605.2589; 6: 51755.4015; 8: 67820.368; 2: 73614.4176
1800 | 1700 | 2: 19944.8363; 4: 36414.3467; 6: 52969.0331; 8: 69438.5435; 2: 75416.6944
1850 | 1750 | 2: 20349.3802; 4: 37223.4344; 6: 54182.6648; 8: 71056.7189; 2: 77218.9712
1900 | 1800 | 2: 20753.9241; 4: 38032.5222; 6: 55396.2963; 8: 72674.8944; 2: 79021.248
1950 | 1850 | 2: 21247.7392; 4: 38991.7604; 6: 56849.3496; 8: 74593.3708; 2: 81124.151
2000 | 1900 | 2: 21652.283; 4: 39800.848; 6: 58062.9812; 8: 76211.5462; 2: 82926.4278
2050 | 1950 | 2: 22056.8269; 4: 40609.9358; 6: 59276.6127; 8: 77829.7217; 2: 84728.7046
2100 | 2000 | 2: 22461.3708; 4: 41419.0236; 6: 60490.2444; 8: 79447.8971; 2: 86530.9814
2150 | 2050 | 2: 22865.9147; 4: 42228.1113; 6: 61703.876; 8: 81066.0727; 2: 88333.2583
2200 | 2100 | 2: 23270.4586; 4: 43037.1991; 6: 62917.5076; 8: 82684.2481; 2: 90135.5351
2250 | 2150 | 2: 23675.0025; 4: 43846.2867; 6: 64131.1392; 8: 84302.4236; 2: 91937.8119
2300 | 2200 | 2: 24079.5462; 4: 44655.3745; 6: 65344.7709; 8: 85920.599; 2: 93740.0887
2350 | 2250 | 2: 24484.0901; 4: 45464.4623; 6: 66558.4024; 8: 87538.7746; 2: 95542.3655
2400 | 2300 | 2: 24888.634; 4: 46273.5499; 6: 67772.0341; 8: 89156.95; 2: 97344.6423
2450 | 2350 | 2: 25293.1779; 4: 47082.6377; 6: 68985.6657; 8: 90775.1255; 2: 99146.9191
2500 | 2400 | 2: 25697.7218; 4: 47891.7255; 6: 70199.2972; 8: 92393.301; 2: 100949.1959
2550 | 2450 | 2: 26102.2656; 4: 48700.8132; 6: 71412.9289; 8: 94011.4765; 2: 102751.4727
2600 | 2500 | 2: 26506.8095; 4: 49509.901; 6: 72626.5604; 8: 95629.6519; 2: 104553.7495
2650 | 2550 | 2: 26911.3534; 4: 50318.9886; 6: 73840.1921; 8: 97247.8274; 2: 106356.0263
2700 | 2600 | 2: 27405.1685; 4: 51278.2268; 6: 75293.2453; 8: 99166.3036; 2: 108458.9293
2750 | 2650 | 2: 27809.7124; 4: 52087.3146; 6: 76506.877; 8: 100784.4792; 2: 110261.2061
2800 | 2700 | 2: 28214.2561; 4: 52896.4023; 6: 77720.5085; 8: 102402.6547; 2: 112063.4829
2850 | 2750 | 2: 28618.8; 4: 53705.49; 6: 78934.1402; 8: 104020.8301; 2: 113865.7597
2900 | 2800 | 2: 29023.3439; 4: 54514.5778; 6: 80147.7718; 8: 105639.0057; 2: 115668.0366
2950 | 2850 | 2: 29427.8878; 4: 55323.6655; 6: 81361.4033; 8: 107257.1811; 2: 117470.3134
3000 | 2900 | 2: 29832.4317; 4: 56132.7533; 6: 82575.035; 8: 108875.3566; 2: 119272.5902
Артикул |  | 2: ВТ.40.100.2ТГ.ХХХ; 4: ВТ.40.200.4ТГ.ХХХ
Высота, мм |  | 2: 40; 4: 40
Ширина, мм |  | 2: 100; 4: 200
Количество труб, шт |  | 2: 2; 4: 4
Длина, мм | Оребрение, мм
Цена с НДС, руб.
НАЦЕНКА ЗА ПРОХОДНОЕ ИСПОЛНЕНИЯ ТЕПЛООБМЕННИКА |  | 4: 1000
500 | 400 | 2: 3295.5616; 4: 5374.5582
550 | 450 | 2: 3438.3418; 4: 5660.1186
600 | 500 | 2: 3581.122; 4: 5945.679
650 | 550 | 2: 3723.9022; 4: 6231.2394
700 | 600 | 2: 3866.6824; 4: 6516.7997
750 | 650 | 2: 4009.4626; 4: 6802.3601
800 | 700 | 2: 4152.2428; 4: 7087.9205
850 | 750 | 2: 4295.023; 4: 7373.4809
900 | 800 | 2: 4437.8032; 4: 7659.0413
950 | 850 | 2: 4580.5834; 4: 7944.6016
1000 | 900 | 2: 4723.3635; 4: 8230.162
1050 | 950 | 2: 4866.1437; 4: 8515.7224
1100 | 1000 | 2: 5008.9239; 4: 8801.2828
1150 | 1050 | 2: 5151.7041; 4: 9086.8432
1200 | 1100 | 2: 5325.9918; 4: 9425.3978
1250 | 1150 | 2: 5468.772; 4: 9710.9582
1300 | 1200 | 2: 5611.5522; 4: 9996.5186
1350 | 1250 | 2: 5754.3324; 4: 10282.079
1400 | 1300 | 2: 5897.1126; 4: 10567.6393
1450 | 1350 | 2: 6039.8928; 4: 10853.1997
1500 | 1400 | 2: 6182.6729; 4: 11138.7601
1550 | 1450 | 2: 6325.4531; 4: 11424.3205
1600 | 1500 | 2: 6468.2333; 4: 11709.8809
1650 | 1550 | 2: 6611.0135; 4: 11995.4412
1700 | 1600 | 2: 6753.7937; 4: 12281.0016
1750 | 1650 | 2: 6896.5738; 4: 12566.562
1800 | 1700 | 2: 7039.3539; 4: 12852.1224
1850 | 1750 | 2: 7182.1341; 4: 13137.6828
1900 | 1800 | 2: 7324.9143; 4: 13423.2431
1950 | 1850 | 2: 7499.202; 4: 13761.7978
2000 | 1900 | 2: 7641.9822; 4: 14047.3582
2050 | 1950 | 2: 7784.7624; 4: 14332.9186
2100 | 2000 | 2: 7927.5426; 4: 14618.4789
2150 | 2050 | 2: 8070.3228; 4: 14904.0393
2200 | 2100 | 2: 8213.103; 4: 15189.5997
2250 | 2150 | 2: 8355.8832; 4: 15475.1601
2300 | 2200 | 2: 8498.6633; 4: 15760.7205
2350 | 2250 | 2: 8641.4435; 4: 16046.2808
2400 | 2300 | 2: 8784.2237; 4: 16331.8412
2450 | 2350 | 2: 8927.0039; 4: 16617.4016
2500 | 2400 | 2: 9069.7841; 4: 16902.962
2550 | 2450 | 2: 9212.5643; 4: 17188.5224
2600 | 2500 | 2: 9355.3445; 4: 17474.0827
2650 | 2550 | 2: 9498.1247; 4: 17759.6431
2700 | 2600 | 2: 9672.4124; 4: 18098.1977
2750 | 2650 | 2: 9815.1926; 4: 18383.758
2800 | 2700 | 2: 9957.9727; 4: 18669.3184
2850 | 2750 | 2: 10100.7529; 4: 18954.8788
2900 | 2800 | 2: 10243.5331; 4: 19240.4392
2950 | 2850 | 2: 10386.3133; 4: 19525.9996
3000 | 2900 | 2: 10529.0935; 4: 19811.5599

## Крепление тепл и крышки
Вернуться на главную страницу
Название | Модель теплообменника
Теплообменник
| Ножка для ВТ Глухая 2ТГ Ножка для ВТ Глухая 4ТК | Ножка для ВТ Глухая 6ТП | Ножка для ВТ Глухая 4ТГ Ножка для ВТ Глухая 8ТП | Ножка для ВТ Глухая 6ТГ
Ножка для ВТ Глухая
Цена с НДС, руб.
| 1900 | 1950 | 2050 | 2350
*- монтажная высота Глухих ножек составляет 100мм
| Ножка для ВТ Короткая 2ТГ Ножка для ВТ Короткая 4ТК | Ножка для ВТ Короткая 6ТП | Ножка для ВТ Короткая 4ТГ Ножка для ВТ Короткая 8ТП | Ножка для ВТ Короткая 6ТГ
Ножка для ВТ Короткая
Цена с НДС, руб.
| 900 | 1000 | 1050 | 1200
*- монтажная высота коротких ножек составляет 20мм
Крышка для конвектора декоративная
Цена с НДС, руб.
| 600 | 350 | 350
*- цена одинаковая для всех ширин конвекторов

## Вентиляторы
Вернуться на главную страницу
Вентиляторы | [5 empty] | Стоимость с НДС, руб
| Высота, мм | Ширина, мм | Длина, мм | Напряжение, В.
VITRON.30.1136.24VDC-3I | 48 | 50 | 1135.5 | 24 | Тангенциальный вентилятор VITRON.30.1136.24VDC-3I работающий на 24 вольтовом напряжении | 16100
VITRON.30.772.24VDC-2I | 48 | 50 | 771.5 | 24 | Тангенциальный вентилятор VITRON.30.772.24VDC-2I работающий на 24 вольтовом напряжении | 14100
VITRON.30.354.24VDC-1I | 48 | 50 | 354 | 24 | Тангенциальный вентилятор VITRON.30.354.24VDC-1I работающий на 24 вольтовом напряжении | 9800
VITRON.30.252.24VDC-1I | 48 | 50 | 252 | 24 | Тангенциальный вентилятор VITRON.30.252.24VDC-1I работающий на 24 вольтовом напряжении | 5400
VITRON.30.248.220VAC-1I | 48 | 50 | 248 | 220 | Тангенциальный вентилятор VITRON.30.248.220VAC-1I работающий на 220 вольтовом напряжении | 7500
Аксессуары для вентиляторов
Наименование | Изображение/описание |  |  | Цена, руб. с НДС
Комплект электрики для подключения вентилятора 24В | В комплект подключения входят: • Гофротрубка черная – 1,5м • Блок питания – 1шт • Провод – 3шт •Провод заземления с кольцевым наконечником– 1шт |  |  | 1560
Крепление под вентилятор VITRON 24V |  |  |  | 320

## Комплекты подключения
Таблица, показывающая конвекторы к комплекты подключения, которые к ним подходят | [7 empty] | Подходит
Не подходит
Модель конвектора |  |  |  |  | Комплект подключения №1 | Комплект подключения №2 | Комплект подключения №3 | Комплект подключения №3С | Комплект подключения №3Т | Комплект подключения №4 | Комплект подключения №5
ВК.055.160.ХХХ.2ТГ | ВК | 55 | 160 | 2ТГ
ВК.055.200.ХХХ.2ТГ | ВК | 55 | 200 | 2ТГ
ВК.055.260.ХХХ.2ТГ | ВК | 55 | 260 | 2ТГ
ВК.055.300.ХХХ.2ТГ | ВК | 55 | 300 | 2ТГ
ВК.055.300.ХХХ.4ТГ | ВК | 55 | 300 | 4ТГ
ВК.065.160.ХХХ.2ТГ | ВК | 65 | 160 | 2ТГ
ВК.065.200.ХХХ.2ТГ | ВК | 65 | 200 | 2ТГ
ВК.065.260.ХХХ.2ТГ | ВК | 65 | 260 | 2ТГ
ВК.065.300.ХХХ.2ТГ | ВК | 65 | 300 | 2ТГ
ВК.070.200.ХХХ.2ТГ | ВК | 70 | 200 | 2ТГ
ВК.070.260.ХХХ.2ТГ | ВК | 70 | 260 | 2ТГ
ВК.070.300.ХХХ.2ТГ | ВК | 70 | 300 | 2ТГ
ВК.070.300.ХХХ.4ТГ | ВК | 70 | 300 | 4ТГ
ВК.075.160.ХХХ.2ТГ | ВК | 75 | 160 | 2ТГ
ВК.075.200.ХХХ.2ТГ | ВК | 75 | 200 | 2ТГ
ВК.075.260.ХХХ.2ТГ | ВК | 75 | 260 | 2ТГ
ВК.075.300.ХХХ.2ТГ | ВК | 75 | 300 | 2ТГ
ВК.075.300.ХХХ.4ТГ | ВК | 75 | 300 | 4ТГ
ВК.075.360.ХХХ.4ТГ | ВК | 75 | 360 | 4ТГ
ВК.075.400.ХХХ.4ТГ | ВК | 75 | 400 | 4ТГ
ВК.075.400.ХХХ.6ТГ | ВК | 75 | 400 | 6ТГ
ВК.080.160.ХХХ.2ТГ | ВК | 80 | 160 | 2ТГ
ВК.080.200.ХХХ.2ТГ | ВК | 80 | 200 | 2ТГ
ВК.080.260.ХХХ.2ТГ | ВК | 80 | 260 | 2ТГ
ВК.080.300.ХХХ.2ТГ | ВК | 80 | 300 | 2ТГ
ВК.080.300.ХХХ.4ТГ | ВК | 80 | 300 | 4ТГ
ВК.080.360.ХХХ.4ТГ | ВК | 80 | 360 | 4ТГ
ВК.080.400.ХХХ.4ТГ | ВК | 80 | 400 | 4ТГ
ВК.080.400.ХХХ.6ТГ | ВК | 80 | 400 | 6ТГ
ВК.090.160.ХХХ.2ТГ | ВК | 90 | 160 | 2ТГ
ВК.090.200.ХХХ.2ТГ | ВК | 90 | 200 | 2ТГ
ВК.090.260.ХХХ.2ТГ | ВК | 90 | 260 | 2ТГ
ВК.090.300.ХХХ.2ТГ | ВК | 90 | 300 | 2ТГ
ВК.090.300.ХХХ.4ТГ | ВК | 90 | 300 | 4ТГ
ВК.090.360.ХХХ.4ТГ | ВК | 90 | 360 | 4ТГ
ВК.090.400.ХХХ.4ТГ | ВК | 90 | 400 | 4ТГ
ВК.090.400.ХХХ.6ТГ | ВК | 90 | 400 | 6ТГ
ВК.110.160.ХХХ.2ТГ | ВК | 110 | 160 | 2ТГ
ВК.110.200.ХХХ.2ТГ | ВК | 110 | 200 | 2ТГ
ВК.110.260.ХХХ.2ТГ | ВК | 110 | 260 | 2ТГ
ВК.110.300.ХХХ.2ТГ | ВК | 110 | 300 | 2ТГ
ВК.110.300.ХХХ.4ТГ | ВК | 110 | 300 | 4ТГ
ВК.110.360.ХХХ.4ТГ | ВК | 110 | 360 | 4ТГ
ВК.110.400.ХХХ.4ТГ | ВК | 110 | 400 | 4ТГ
ВК.110.400.ХХХ.6ТГ | ВК | 110 | 400 | 6ТГ
ВК.140.160.ХХХ.4ТК | ВК | 140 | 160 | 4ТК
ВК.140.200.ХХХ.4ТК | ВК | 140 | 200 | 4ТК
ВК.140.260.ХХХ.4ТК | ВК | 140 | 260 | 4ТК
ВК.140.300.ХХХ.6ТП | ВК | 140 | 300 | 6ТП
ВК.140.300.ХХХ.8ТП | ВК | 140 | 300 | 8ТП
ВК.140.360.ХХХ.6ТП | ВК | 140 | 360 | 6ТП
ВК.140.360.ХХХ.8ТП | ВК | 140 | 360 | 8ТП
ВК.140.400.ХХХ.6ТП | ВК | 140 | 400 | 6ТП
ВК.140.400.ХХХ.8ТП | ВК | 140 | 400 | 8ТП
ВК.150.160.ХХХ.4ТК | ВК | 150 | 160 | 4ТК
ВК.150.200.ХХХ.4ТК | ВК | 150 | 200 | 4ТК
ВК.150.260.ХХХ.4ТК | ВК | 150 | 260 | 4ТК
ВК.150.300.ХХХ.6ТП | ВК | 150 | 300 | 6ТП
ВК.150.300.ХХХ.8ТП | ВК | 150 | 300 | 8ТП
ВК.150.360.ХХХ.6ТП | ВК | 150 | 360 | 6ТП
ВК.150.360.ХХХ.8ТП | ВК | 150 | 360 | 8ТП
ВК.150.400.ХХХ.6ТП | ВК | 150 | 400 | 6ТП
ВК.150.400.ХХХ.8ТП | ВК | 150 | 400 | 8ТП
ВК.200.260.ХХХ.4ТК | ВК | 200 | 260 | 4ТК
ВК.200.300.ХХХ.4ТК | ВК | 200 | 300 | 4ТК
ВК.200.360.ХХХ.8ТП | ВК | 200 | 360 | 8ТП
ВК.300.260.ХХХ.4ТК | ВК | 300 | 260 | 4ТК
ВК.300.300.ХХХ.4ТК | ВК | 300 | 300 | 4ТК
ВК.300.360.ХХХ.8ТП | ВК | 300 | 360 | 8ТП
ВК.400.260.ХХХ.4ТК | ВК | 400 | 260 | 4ТК
ВК.400.300.ХХХ.4ТК | ВК | 400 | 300 | 4ТК
ВК.400.360.ХХХ.8ТП | ВК | 400 | 360 | 8ТП
ВК.500.260.ХХХ.4ТК | ВК | 500 | 260 | 4ТК
ВК.500.300.ХХХ.4ТК | ВК | 500 | 300 | 4ТК
ВК.500.360.ХХХ.8ТП | ВК | 500 | 360 | 8ТП
ВК.600.260.ХХХ.4ТК | ВК | 600 | 260 | 4ТК
ВК.600.300.ХХХ.4ТК | ВК | 600 | 300 | 4ТК
ВК.600.360.ХХХ.8ТП | ВК | 600 | 360 | 8ТП

## Автоматика
Вернуться на главную страницу
Аксессуары для электрического подключения конвекторов VITRON |  |  | Стоимость руб. с НДС | Совместимость с конвектором
Артикул | Описание | Фото
Термостат W-therm-1(black) |  |  | 7300 | ВК ВКЭ 220В
Термостат W-therm-1(white) |  |  | 7300
Термостат W-therm TVB 2AC |  |  | 9400 | ВКВЭ 220В
Термостат W-therm TVW 2AC |  |  | 9400
Термостат W-therm TVB-WIFI |  |  | 11100 | ВКВЭ 220В
Термостат W-therm TVW-WIFI |  |  | 11100
Термостат W-therm MCB.630.Wi-Fi черный. |  |  | 17500 | ВКВЭ 220В
Термостат W-therm MCW.630.Wi-Fi белый. |  |  | 17500
Термостат W-therm MCВ.610.Wi-Fi.0-10В черный. |  |  | 17000 | ВКВ 24В
Термостат W-therm MCW.610.Wi-Fi.0-10В белый. |  |  | 17000
Термостат W-Therm WB 0-10V (110V-240VAC, fan control 0-10V, WIFI, black) |  |  | 9100 | ВКВ 24В
Термостат W-Therm WW 0-10V (110V-240VAC, fan control 0-10V, WIFI, white) |  |  | 9100
Термостат W-Therm fancoil RWB 0-10V (110V-240VAC, fan control 0-10V, WIFI, RS485, black) |  |  | 10200 | ВКВТХ 24В ВКВ 24В
Термостат W-Therm fancoil RWW 0-10V (110V-240VAC, fan control 0-10V, WIFI, RS485, white) |  |  | 10200
Термостат W-therm MCB.630/OH черный. |  |  | 14200 | ВКВЭ 220В | НАКЛАДНОЙ МОНТАЖ
Термостат W-therm MCW.630/OH белый. |  |  | 14200
Термостат W-therm MCB.630/OH WI-FI черный. |  |  | 15300 | ВКВЭ 220В
Термостат W-therm MCW.630/OH WI-FI белый. |  |  | 15300
СИМИСТОРНЫЙ РЕГУЛЯТОР VITRON |  |  | 5900 | ВКВЭ 220В
Твердотельное реле (1ф., 25А, 480V AC, 70-280VAC) |  |  | 1300 | ВКВЭ 220В
Блок питания ZM-60-24 (24V,60W, 2.5A, IP20) |  |  | 1300 | ВКВ 24В
Комплект реле РК1-Р (3 шт.) |  |  | 6400 | ВКВ 24В ВКВЭ 220В
Блок питания VMW-100-24 |  |  | 5600 | ВКВ 24В
Коробка установочная квадратная |  |  | 700 | ВКВ 24В ВКВЭ 220В
Коробка для накладного монтажа |  |  | 500 | ВКВ 24В ВКВЭ 220В
Напряжение питания: ~230 В ±10%, 50 Гц
Максимальный ток нагрузки: 16 А
Габариты (Ш×В×Г) : 18×90×65 мм
Стеклянная сенсорная панель черного цвета
3 скорости вентилятора + АВТО режим
Недельное программирование температуры
Напряжение питания: ~230 В ±10%, 50 Гц
Потребляемая мощность: 0,5 В·А
Нагрузка 3-5 А
Степень защиты: IP30
Температура эксплуатации: 0...+45°С
Габариты (Ш×В×Г) : 86×86×13,3 мм
Монтажная высота: 1500 мм
Для 2-х трубной системы
Стеклянная сенсорная панель белого цвета
3 скорости вентилятора + АВТО режим
Недельное программирование температуры
Напряжение питания: ~230 В ±10%, 50 Гц
Потребляемая мощность: 0,5 В·А
Нагрузка 3-5 А
Степень защиты: IP30
Температура эксплуатации: 0...+45°С
Габариты (Ш×В×Г) : 86×86×13,3 мм
Монтажная высота: 1500 мм
Для 2-х трубной системы
Стеклянная сенсорная панель черного цвета
3 скорости вентилятора + АВТО режим
Недельное программирование температуры
WIFI для Android и IOS
Напряжение питания: ~230 В ±10%, 50 Гц
Потребляемая мощность: 0,5 В·А
Нагрузка 3-5 А
Степень защиты: IP30
Температура эксплуатации: 0...+45°С
Габариты (Ш×В×Г) : 86×86×13,3 мм
Монтажная высота: 1500 мм
Для 2-х трубной системы
Стеклянная сенсорная панель черного цвета
1 скорости вентилятора
Недельное программирование температуры
Напряжение питания: ~230 В ±10%, 50 Гц
Потребляемая мощность: 0,5 В·А
Нагрузка 16 А
Степень защиты: IP30
Температура эксплуатации: 0...+45°С
Габариты (Ш×В×Г) : 86×86×13,3 мм
Монтажная высота: 1500 мм
Для 2-х трубной системы
Стеклянная сенсорная панель черного цвета
3-скоростное управление вентилятором переменного тока.
7 дней, будний / выходной, круглосуточный график
Четыре или шесть настроек в день
Автоматическая синхронизация времени и даты
Автоматически переходит на летнее время
Защита от замерзания
Режим отпуска
Цветной сенсорный TFT-экран с диагональю 3,5 дюйма
Блокировка сенсорного экрана
Датчик внешней освещенности
Датчик влажности
Геозона
Реле включения / выключения управления клапаном
Modbus RS485
Напряжение питания: ~230 В ±10%, 50 Гц
WIFI - IEEE 802.11 b/g/n - 2.4ghz
Потребляемая мощность: 0,5 В·А
Релейная нагрузка 3-5 А
Степень защиты: IP21
Температура эксплуатации: 0...+45°С
Габариты (Ш×В×Г) : 96×86×13,8 мм
Монтажная высота: 1500 мм
Для 2-х и 4-х трубных систем
Стеклянная сенсорная панель белого цвета
3-скоростное управление вентилятором переменного тока.
7 дней, будний / выходной, круглосуточный график
Четыре или шесть настроек в день
Автоматическая синхронизация времени и даты
Автоматически переходит на летнее время
Защита от замерзания
Режим отпуска
Цветной сенсорный TFT-экран с диагональю 3,5 дюйма
Блокировка сенсорного экрана
Датчик внешней освещенности
Датчик влажности
Геозона
Реле включения / выключения управления клапаном
Modbus RS485
Напряжение питания: ~230 В ±10%, 50 Гц
WIFI - IEEE 802.11 b/g/n - 2.4ghz
Потребляемая мощность: 0,5 В·А
Релейная нагрузка 3-5 А
Степень защиты: IP21
Температура эксплуатации: 0...+45°С
Габариты (Ш×В×Г) : 96×86×13,8 мм
Монтажная высота: 1500 мм
Для 2-х и 4-х трубных систем
Стеклянная сенсорная панель белого цвета
1 скорости вентилятора
Недельное программирование температуры
Напряжение питания: ~230 В ±10%, 50 Гц
Потребляемая мощность: 0,5 В·А
Нагрузка 16 А
Степень защиты: IP30
Температура эксплуатации: 0...+45°С
Габариты (Ш×В×Г) : 86×86×13,3 мм
Монтажная высота: 1500 мм
Для 2-х трубной системы
Управление одним или группой АС-вентиляторов 220В с помощью настенного термостата. Регулятор имеет 3 скорости. Первая и вторая регулируемая (30 ... 100%), третья равна 100%. Дополнительно можно подключить понижающий трансформатор для низковольтных вентиляторов.
Твердотельные реле MaxWell MS-1 применяют для бесконтактной коммутации однофазной нагрузки переменного тока (ТЭН-ы, трансформаторы, лампы накаливания, электродвигатели, электромагниты).
Импульсный блок питания. Входное напряжение: 110-260V. Выходное напряжение: 24V. Мощность: 60Вт. Степень защиты: IP20. Размеры: 110x78x38мм. Гарантия: 2 года.
Стеклянная сенсорная панель белого цвета
3 скорости вентилятора + АВТО режим
Недельное программирование температуры
WIFI для Android и IOS
Напряжение питания: ~230 В ±10%, 50 Гц
Потребляемая мощность: 0,5 В·А
Нагрузка 3-5 А
Степень защиты: IP30
Температура эксплуатации: 0...+45°С
Габариты (Ш×В×Г) : 86×86×13,3 мм
Монтажная высота: 1500 мм
Для 2-х трубной системы
Номинальная мощность: 92 Вт
Номинальный ток: 3,83 А
Напряжение постоянного тока: 24 В
Габариты (Ш×В×Г) : 70×90×54 мм
Стеклянная сенсорная панель черного цвета
Управление вентилятором 0-10 постоянного тока
7 дней, будний / выходной, круглосуточный график
Четыре или шесть настроек в день
Автоматическая синхронизация времени и даты
Автоматически переходит на летнее время
Защита от замерзания
Режим отпуска
Цветной сенсорный TFT-экран с диагональю 3,5 дюйма
Блокировка сенсорного экрана
Датчик внешней освещенности
Датчик влажности
Геозона
Modbus RS485
Напряжение питания: ~230 В ±10%, 50 Гц
WIFI - IEEE 802.11 b/g/n - 2.4ghz
Потребляемая мощность: 0,5 В·А
Релейная нагрузка 3-5 А
Степень защиты: IP21
Температура эксплуатации: 0...+45°С
Габариты (Ш×В×Г) : 96×86×13,8 мм
Монтажная высота: 1500 мм
Для 2-х и 4-х трубных систем
Стеклянная сенсорная панель белого цвета
Управление вентилятором 0-10 В постоянного тока
7 дней, будний / выходной, круглосуточный график
Четыре или шесть настроек в день
Автоматическая синхронизация времени и даты
Автоматически переходит на летнее время
Защита от замерзания
Режим отпуска
Цветной сенсорный TFT-экран с диагональю 3,5 дюйма
Блокировка сенсорного экрана
Датчик внешней освещенности
Датчик влажности
Геозона
Modbus RS485
Напряжение питания: ~230 В ±10%, 50 Гц
WIFI - IEEE 802.11 b/g/n - 2.4ghz
Потребляемая мощность: 0,5 В·А
Релейная нагрузка 3-5 А
Степень защиты: IP21
Температура эксплуатации: 0...+45°С
Габариты (Ш×В×Г) : 96×86×13,8 мм
Монтажная высота: 1500 мм
Для 2-х и 4-х трубных систем
Стеклянная сенсорная панель белого цвета
Управление вентилятором 0-10 В постоянного тока
7 дней, будний / выходной, круглосуточный график
4 временных периода с разделением на будни и выходные дни
Цветной емкостный сенсорный экран
Блокировка сенсорного экрана
Датчик NTC3950, 10K
Напряжение питания: ~230 В ±10%, 50 Гц
WIFI - IEEE 802.11 b/g/n - 2.4ghz
Потребляемая мощность: <1 Вт
Релейная нагрузка 5 А
Степень защиты: IP20
Температура эксплуатации: 0...+45°С
Температура влажности: 5-95% (без конденсата)
Габариты (Ш×В×Г) : 86×86×45 мм
Монтажная высота: 1500 мм
Для 2-х трубных систем.
Стеклянная сенсорная панель черного цвета
Управление вентилятором 0-10 В постоянного тока
7 дней, будний / выходной, круглосуточный график
4 временных периода с разделением на будни и выходные дни
Цветной емкостный сенсорный экран
Блокировка сенсорного экрана
Датчик NTC3950, 10K
Напряжение питания: ~230 В ±10%, 50 Гц
WIFI - IEEE 802.11 b/g/n - 2.4ghz
Потребляемая мощность: <1 Вт
Релейная нагрузка 5 А
Степень защиты: IP20
Температура эксплуатации: 0...+45°С
Температура влажности: 5-95% (без конденсата)
Габариты (Ш×В×Г) : 86×86×45 мм
Монтажная высота: 1500 мм
Для 2-х трубных систем.
Накладной монтаж
Стеклянная сенсорная панель черного цвета
3 скорости вентилятора + АВТО режим
Недельное программирование температуры
Напряжение питания: ~230 В ±10%, 50 Гц
Потребляемая мощность: 0,5 В·А
Нагрузка 3-5 А
Степень защиты: IP30
Температура эксплуатации: 0...+45°С
Габариты (Ш×В×Г) : 96×86×32,5 мм
Монтажная высота: 1500 мм
Для 2-х трубной системы
Накладной монтаж
Стеклянная сенсорная панель белого цвета
3 скорости вентилятора + АВТО режим
Недельное программирование температуры
Напряжение питания: ~230 В ±10%, 50 Гц
Потребляемая мощность: 0,5 В·А
Нагрузка 3-5 А
Степень защиты: IP30
Температура эксплуатации: 0...+45°С
Габариты (Ш×В×Г) : 96×86×32,5 мм
Монтажная высота: 1500 мм
Для 2-х трубной системы
Накладной монтаж
Стеклянная сенсорная панель черного цвета
3 скорости вентилятора + АВТО режим
Недельное программирование температуры
WIFI для Android и IOS
Напряжение питания: ~230 В ±10%, 50 Гц
Потребляемая мощность: 0,5 В·А
Нагрузка 3-5 А
Степень защиты: IP30
Температура эксплуатации: 0...+45°С
Габариты (Ш×В×Г) : 96×86×32,5 мм
Монтажная высота: 1500 мм
Для 2-х трубной системы
Накладной монтаж
Стеклянная сенсорная панель белого цвета
3 скорости вентилятора + АВТО режим
Недельное программирование температуры
WIFI для Android и IOS
Напряжение питания: ~230 В ±10%, 50 Гц
Потребляемая мощность: 0,5 В·А
Нагрузка 3-5 А
Степень защиты: IP30
Температура эксплуатации: 0...+45°С
Габариты (Ш×В×Г) : 96×86×32,5 мм
Монтажная высота: 1500 мм
Для 2-х трубной системы
Стеклянная сенсорная панель черного цвета
Управление вентилятором 0-10 В постоянного тока
7 дней, будний / выходной, круглосуточный график
4 временных периода с разделением на будни и выходные дни
Цветной емкостный сенсорный экран
Блокировка сенсорного экрана
Датчик NTC3950, 10K
Напряжение питания: ~230 В ±10%, 50 Гц
WIFI - IEEE 802.11 b/g/n - 2.4ghz
RS485 (Modbus)
Потребляемая мощность: <1 Вт
Релейная нагрузка 5 А
Степень защиты: IP20
Температура эксплуатации: 0...+45°С
Температура влажности: 5-95% (без конденсата)
Габариты (Ш×В×Г) : 86×86×45 мм
Монтажная высота: 1500 мм
Для 4-х трубных систем.
Стеклянная сенсорная панель белого цвета
Управление вентилятором 0-10 В постоянного тока
7 дней, будний / выходной, круглосуточный график
4 временных периода с разделением на будни и выходные дни
Цветной емкостный сенсорный экран
Блокировка сенсорного экрана
Датчик NTC3950, 10K
Напряжение питания: ~230 В ±10%, 50 Гц
WIFI - IEEE 802.11 b/g/n - 2.4ghz
RS485 (Modbus)
Потребляемая мощность: <1 Вт
Релейная нагрузка 5 А
Степень защиты: IP20
Температура эксплуатации: 0...+45°С
Температура влажности: 5-95% (без конденсата)
Габариты (Ш×В×Г) : 86×86×45 мм
Монтажная высота: 1500 мм
Для 4-х трубных систем.
Коробка открытого монтажа 1-местная
Степень защитыI P20
Материал Пластик
Цвет Белый
Количество выходов 5шт.
Длина 80мм
Ширина 80мм
Глубина 37мм
Используется для установки в стены из гипсокартона. Подходит для комнатных термостатов, задняя часть которых представляет собой квадрат со стороной от 63 мм и до 69 мм (не включительно).
Размер полой части (для размещения задней части термостата): 69x69 мм, глубина 47 мм
Перфорированный (выламывается) вывод под кабели питания: есть, круглый
Ориентация монтажа: горизонтальная, вертикальная
Степень защиты: IP20
Материал: пластик
Цвет: белый
Лапки для захвата гипсокартонной стены: 2 штуки

## Арматура
Вернуться на главную страницу
Аксессуары для гидравлического подключения конвекторов VITRON |  |  | Стоимость руб. с НДС
Артикул | Описание | Фото
КП№1 |  |  | 1230
КП№2 |  |  | 2890
КП№2-БП |  |  | 1670
КП№3 |  |  | 6530
КП№3-БП |  |  | 5310
КП№3С |  |  | 12970
КП№3С-БП |  |  | 11750
КП№5 |  |  | 3940
КП№5-БП |  |  | 2720
Терм. СП.3/4".230 |  |  | 6460
Терм. СП.3/4".24 |  |  | 6460
КрСг.ВН.G1/2".Пр | Прямой полнопроходной кран В-Н G1/2" красный. Производство Италия |  | 870
ЗРК.G1/2".Угл | Запорно-регулирующий клапан (угловой) G1/2''. Производство Польша |  | 1840
ЗРК.G1/2".Пр | Запорно-регулирующий клапан (прямой) G1/2''. Производство Польша |  | 1840
ТК.G1/2".Пр | Термостатический клапан (прямой) G1/2''. Производство Польша |  | 3510
ТК.G1/2".Угл | Термостатический клапан (угловой) G1/2''. Производство Польша |  | 3510
ТК.G1/2".Акс | Термостатический клапан (аксеальный) G1/2''. Производство Польша |  | 3510
ТГ.Витрон.M30*1,5.Ral 9016 | Термостатическая головка MINI DIAMANT Белая M30*1,5 с логотипом Vitron Производство Польша |  | 2790
ТГ.Витрон.M30*1,5.Хром | Термостатическая головка MINI DIAMANT Хром M30*1,5 с логотипом Vitron Производство Польша |  | 3160
ТГ.Витрон.M30*1,5.Ral 9005 | Термостатическая головка BRILLANT SH Черный M30*1,5 с логотипом Vitron Производство Польша |  | 6320
КНП.G 3/4*3/4 EURO KONUS.Пр |  |  | 3420
КНП.G 3/4*3/4 EURO KONUS.Угл |  |  | 3420
УП.DUO-PLEX.3/4 x М22x1,5.Прав.Белый | Узел подключения DUO-PLEX 602100001 Белый Угловой, правый 3/4 x М22x1,5 + 2 Ниппеля 1/2x3/4 Резьбовые соединения 602700002.06 Для стальных труб белое GW M22x1,5 x GW 1/2. Производство Польша |  | 19720
УП.DUO-PLEX.3/4 x М22x1,5.Пр.Белый | Узел подключения DUO-PLEX 602100031 Белый Прямой, 3/4 x М22x1,5 + 2 Ниппеля 1/2x3/4 Резьбовые соединения Для стальных труб белое GW M22x1,5 x GW 1/2. Производство Польша |  | 19720
УП.DUO-PLEX.3/4 x М22x1,5.Прав.Черный | Узел подключения DUO-PLEX 602100101 Черный Угловой, правый 3/4 x М22x1,5 + 2 Ниппеля 1/2x3/4 Резьбовые соединения.RAL9005 Для стальных труб GW M22x1,5 x GW 1/2. Производство Польша |  | 26670
УП.DUO-PLEX.3/4 x М22x1,5.Прям.Черный | Узел подключения DUO-PLEX 602100103 Черный Прямой, 3/4 x М22x1,5 + 2 Ниппеля 1/2x3/4 Резьбовые соединения.RAL9005 Для стальных труб GW M22x1,5 x GW 1/2. Производство Польша |  | 26670
Термостат Uni FHU с капиллярной трубкой | Термостат с дистанционной настройкой Uni FHU с жидкостным чувствительным элементом, резьбовое соединение M 30 x 1,5, диапазон настройки можно ограничить и заблокировать посредством скрытых ограничителей, диапазон настройки 7-28 °C. Длина капиллярной трубки 2м. Производство Германия |  | 14160
Комплект подключения внутрипольного конвектора №3
Вентиль термостатический (прямой) G1/2'' 1 шт.
Вентиль обратный (прямой) 1 шт.
Гибкие шланги из нержавеющей стали длиной 100мм ВН G1/2'' 2 шт.
Комплект подключения внутрипольного конвектора №2
Вентили шаровые (прямой) G1/2'' 2 шт.
Гибкие шланги из нержавеющей стали длиной 100мм ВН G1/2'' 2 шт.
Комплект подключения внутрипольного конвектора №3C
Вентиль термостатический (прямой) G1/2'' 1 шт.
Вентиль обратный (прямой) 1 шт.
Сервопривод электротермический М30*1,5, 230 В, NC 1 шт.
Гибкие шланги из нержавеющей стали длиной 100мм ВН G1/2'' 2 шт.
Комплект подключения внутрипольного конвектора №4
Вентили шаровые (прямой) G1/2'' 1 шт.
Гибкие шланги из нержавеющей стали длиной 100мм ВН G1/2'' 2 шт.
Запорно-регулирующий клапан (прямой) G1/2'' 1шт
Комплект подключения внутрипольного конвектора №2-БП
Вентили шаровые (прямой) G1/2'' 2 шт.
Комплект подключения внутрипольного конвектора №3-БП
Вентиль термостатический (прямой) G1/2'' 1 шт.
Вентиль обратный (прямой) 1 шт.
Гибкие шланги из нержавеющей стали длиной 100мм ВН G1/2'' 2 шт.
Комплект подключения внутрипольного конвектора №3C
Вентиль термостатический (прямой) G1/2'' 1 шт.
Вентиль обратный (прямой) 1 шт.
Сервопривод электротермический М30*1,5, 230 В, NC 1 шт.
Гибкие шланги из нержавеющей стали длиной 100мм ВН G1/2'' 2 шт.
Комплект подключения внутрипольного конвектора №3C-БП
Вентиль термостатический (прямой) G1/2'' 1 шт.
Вентиль обратный (прямой) 1 шт.
Сервопривод электротермический М30*1,5, 230 В, NC 1 шт.
Комплект подключения внутрипольного конвектора №5-БП
Вентили шаровые (прямой) G1/2'' 1 шт.
Гибкие шланги из нержавеющей стали длиной 100мм ВН G1/2'' 2 шт.
Запорно-регулирующий клапан (прямой) G1/2'' 1шт
Комплект подключения внутрипольного конвектора №5
Вентили шаровые (прямой) G1/2'' 1 шт.
Гибкие шланги из нержавеющей стали длиной 100мм ВН G1/2'' 2 шт.
Запорно-регулирующий клапан (прямой) G1/2'' 1шт
Комплект подключения внутрипольного конвектора №1
Гибкие шланги из нержавеющей стали длиной 100мм ВН G1/2'' 2шт.
Производство Россия
Термоэлектрический сервопривод
Напряжение питания: ~230В ±10%, 50 Гц
Потребляемая мощность: 2 В·А
Тип: 2-позиционный
Степень защиты: IP54
Резьбовое соединение: G3/4''
Производство Польша
Термоэлектрический сервопривод
Напряжение питания: -24, 50 Гц
Потребляемая мощность: 2 В·А
Тип: 2-позиционный
Степень защиты: IP54
Резьбовое соединение: G3/4''
Производство Польша
Комплект нижнего подключения проходной
Узел нижнего подключения STANDARD
Прямой Никелированный G 3/4*3/4 EURO KONUS 1 шт.
Ниппель1/2* 3/4 евроконус 2 шт.
Производство Польша
Комплект нижнего подключения угловой
Узел нижнего подключения STANDARD
Угловой Никелированный G 3/4*3/4 EURO KONUS 1 шт.
Ниппель1/2* 3/4 евроконус 2 шт.
Производство Польша